## Data
Material | Material Description | Material Type | Material Group | Base Unit of Measure | Valuation Class
2000000002 | AC Split 1 PK Inverter Panasonic | ERSA | ASSET0 | EA | 4000
2000000023 | Filling Cabinet 4 laci type L44 | ERSA | ASSET0 | EA | 4000
2000000071 | Pompa Grease Pneumetik | ERSA | ASSET0 | EA | 4000
2000000082 | Printer HP Laserjet Pro 400 Color M452nw | ERSA | ASSET0 | EA | 4000
2000000098 | Screen Projector | ERSA | ES1100 | EA | 4000
2000000149 | Infrared Thermometer | ERSA | ASSET0 | EA | 4000
2000000434 | Relay Omron 220VAC 5A | ERSA | SP1800 | PC | 4010
2000000949 | Hydrant Pillar Two Way | ERSA | ASSET0 | EA | 4000
2000001314 | Water Mur Galvanis dia. 3/4" | ERSA | SP2050 | PC | 4010
2000001315 | Water Mur Galvanis dia. 1/2" | ERSA | SP2050 | PC | 4010
2000001322 | Elbow Galvanis dia. 1/2" | ERSA | SP2050 | PC | 4010
2000001323 | Elbow Galvanis dia. 4" | ERSA | SP2050 | PC | 4010
2000001324 | Elbow Galvanis dia.2" | ERSA | SP2050 | PC | 4010
2000001503 | Fuse Patron 4 A 500 Volt | ERSA | SP1800 | PC | 4010
2000001645 | Exhouse Van | ERSA | SP1700 | EA | 4010
2000001925 | Gibol joint dia. 4" inch | ERSA | SP2050 | PC | 4010
2000002309 | Mesin Penghancur Kertas | ERSA | ES1100 | UN | 4000
2000002335 | MCCB 160 A 3 Phasa | ERSA | GS1100 | PC | 4010
2000002366 | AC Split 1,5 PK | ERSA | ES1100 | EA | 4000
2000002368 | AC Split 2 PK | ERSA | ES1100 | EA | 4000
2000002386 | Anti Virus Kaspersky Server | ERSA | ASSET0 | EA | 4000
2000002387 | Asbak Standing Stainless Steel | ERSA | ASSET0 | EA | 4000
2000002541 | Printer Epson L-385 | ERSA | ASSET0 | EA | 4000
2000002654 | Mic Wireless | ERSA | ASSET0 | PC | 4000
2000002701 | TV LED 43 Inch | ERSA | SP3400 | UN | 4000
2000002734 | Absorber Gas Chlorine | ERSA | ASSET0 | UN | 4000
2000002735 | AC Floor Standing 5 PK | ERSA | ASSET0 | UN | 4000
2000002736 | AC Split 1PK Sanyo | ERSA | ASSET0 | UN | 4000
2000002737 | AC Split 2,5 PK Sanyo | ERSA | ASSET0 | UN | 4000
2000002738 | AC Split 3/4 HP | ERSA | ASSET0 | UN | 4000
2000002739 | AC Split Inverter, 2 PK | ERSA | ASSET0 | UN | 4000
2000002740 | AC Split, 2 PK Sharp | ERSA | ASSET0 | UN | 4000
2000002741 | AC Split, 1PK Sharp | ERSA | ASSET0 | UN | 4000
2000002742 | AC Split, 2 PK Sharp Inverter | ERSA | ASSET0 | UN | 4000
2000002743 | Access Point TP-LINK WA5210G | ERSA | ASSET0 | UN | 4000
2000002744 | Acer Projector Portable [X1123H] | ERSA | ASSET0 | UN | 4000
2000002745 | Actuator 0-500Ohm 0,5W AUMA SA12-A | ERSA | ASSET0 | UN | 4000
2000002746 | Adaptor POE, 15 Volt | ERSA | ASSET0 | EA | 4000
2000002747 | Agriflo XCi | ERSA | ASSET0 | SET | 4000
2000002748 | Air Circuit Breaker, NW 32 Drowout | ERSA | ASSET0 | UN | 4000
2000002749 | Air Valve, 1" (25 mm) | ERSA | ASSET0 | UN | 4000
2000002750 | Air Valve, 2" (50 mm) | ERSA | ASSET0 | UN | 4000
2000002751 | Air Valve, 4" (100 mm) | ERSA | ASSET0 | UN | 4000
2000002752 | Aktifasi Internet | ERSA | ASSET0 | UN | 4000
2000002753 | Alat Bantu Angkat | ERSA | ASSET0 | UN | 4000
2000002754 | Alat Komunikasi HT, IC-V88 | ERSA | ASSET0 | UN | 4000
2000002755 | Alat Pengukur Gula Darah, Easy Touch | ERSA | ASSET0 | PAC | 4000
2000002756 | Alat Pengukur Tekanan Darah (Tensimeter) | ERSA | ASSET0 | UN | 4000
2000002757 | Alat Penyemprot Insektisida | ERSA | ASSET0 | UN | 4000
2000002758 | Alat Ukur Curah Hujan dan Cuaca | ERSA | ASSET0 | UN | 4000
2000002759 | Alat Ukur Kedalaman Air | ERSA | ASSET0 | UN | 4000
2000002760 | Aluminium Double Telescopic Ladder 2x3.2 | ERSA | ASSET0 | UN | 4000
2000002761 | Alumunium Adjustable Ladder,KW01-605 | ERSA | ASSET0 | UN | 4000
2000002762 | Analitical Balance 210Gram AND GR 200 | ERSA | ASSET0 | UN | 4000
2000002763 | Analytical Balances, ML204T | ERSA | ASSET0 | UN | 4000
2000002764 | ANGLE GRINDER, GWS6 -100/4" | ERSA | ASSET0 | UN | 4000
2000002765 | Antena Penangkal Petir | ERSA | ASSET0 | PAC | 4000
2000002766 | Antena Repeater, Hustler G7 VHF | ERSA | ASSET0 | UN | 4000
2000002767 | Antena Yagi VHF 10 | ERSA | ASSET0 | UN | 4000
2000002768 | Anti-Vibration Table | ERSA | ASSET0 | UN | 4000
2000002769 | Arester Sistem Protecsi Petir Internal | ERSA | ASSET0 | SET | 4000
2000002770 | Autoclave Laboratory | ERSA | ASSET0 | UN | 4000
2000002771 | Autodesk AEC | ERSA | ASSET0 | UN | 4000
2000002772 | AUTODESK INCL SPECIALIZED TOOLSET AD COM | ERSA | ASSET0 | PRS | 4000
2000002773 | Automatic Rain Gauge 6163 | ERSA | ASSET0 | SET | 4000
2000002774 | AWLR + Data Logger | ERSA | ASSET0 | SET | 4000
2000002775 | Bak Sampah Fiberglass | ERSA | ASSET0 | UN | 4000
2000002776 | Bak Sampah, Krisbow KW1801043 | ERSA | ASSET0 | EA | 4000
2000002777 | Bak Sampah, Krisbow KW18-121 | ERSA | ASSET0 | EA | 4000
2000002778 | Barcode Scanner Zebra, TC25 | ERSA | ASSET0 | UN | 4000
2000002779 | Barometer / Thermo-Hydrometer | ERSA | ASSET0 | UN | 4000
2000002780 | Battery Pack, PA 3166 U-1 BRS | ERSA | ASSET0 | UN | 4000
2000002781 | Billboard PT. KTI | ERSA | ASSET0 | UN | 4000
2000002782 | Bingkai 250cm x 270cm | ERSA | ASSET0 | UN | 4000
2000002783 | Blander (Cutting Kit), KW14-45 | ERSA | ASSET0 | SET | 4000
2000002784 | Blander Set Victor 315C CA1060 | ERSA | ASSET0 | SET | 4000
2000002785 | Blind Vertical 8m | ERSA | ASSET0 | M | 4000
2000002786 | Blower Ventilator Industrial, KW 1000647 | ERSA | ASSET0 | EA | 4000
2000002787 | Bor Tangan | ERSA | ASSET0 | UN | 4000
2000002788 | Bor Tangan Rotary Hammer GBH5-38D | ERSA | ASSET0 | UN | 4000
2000002789 | Bowl Assembly, 18 MKM | ERSA | ASSET0 | UN | 4000
2000002790 | Box Lampu 2x20 Watt, Philips | ERSA | ASSET0 | UN | 4000
2000002791 | Box Lampu 2x40 Watt, Philips | ERSA | ASSET0 | UN | 4000
2000002792 | Box Panel Listrik, 40x60 cm | ERSA | ASSET0 | UN | 4000
2000002793 | Box Panel (T-Box) 30x22x12 cm | ERSA | ASSET0 | UN | 4000
2000002794 | Box Panel Listrik, 20x40x60 cm | ERSA | ASSET0 | UN | 4000
2000002795 | Box Panel, IP 65 Kanopi | ERSA | ASSET0 | SET | 4000
2000002796 | Bracket Flat Panel TV Ceiling 32-60" | ERSA | ASSET0 | UN | 4000
2000002797 | Bracket Infocus Proyektor, KZ-66 | ERSA | ASSET0 | SET | 4000
2000002798 | Brankas Tahan Api, Krisbow 1091303 | ERSA | ASSET0 | UN | 4000
2000002799 | Break Glass/Bel Manual, MCP â€“ 718 | ERSA | ASSET0 | UN | 4000
2000002800 | Bridge Crane, 3,2 - 5 Ton | ERSA | ASSET0 | UN | 4000
2000002801 | Butterfly Valve Dia. 12" (DN.300), AVK | ERSA | ASSET0 | EA | 4000
2000002802 | Butterfly Valve, Dia. 3" | ERSA | ASSET0 | UN | 4000
2000002803 | Cage Nut (CN 01) | ERSA | ASSET0 | PC | 4000
2000002804 | Camera A6500, Sony + Tripod | ERSA | ASSET0 | UN | 4000
2000002805 | Camera CCTV, XB4B8RA | ERSA | ASSET0 | UN | 4000
2000002806 | Candle Filter, 6 Bar | ERSA | ASSET0 | UN | 4000
2000002807 | Cawan Platina 100 ml, Durable 08.717D | ERSA | ASSET0 | UN | 4000
2000002808 | Cawan Platina, PT99 Dish 100 ml | ERSA | ASSET0 | UN | 4000
2000002809 | Cawan Procelain | ERSA | ASSET0 | EA | 4000
2000002810 | CCTV IP Camera, AVM2200 | ERSA | ASSET0 | UN | 4000
2000002811 | CCTV IP Camera, AVM303 | ERSA | ASSET0 | UN | 4000
2000002812 | Centrifuge Laboratory | ERSA | ASSET0 | UN | 4000
2000002813 | Chain Block, 2 Ton x 3 Meter | ERSA | ASSET0 | UN | 4000
2000002814 | Check Valve, 12" (300 mm) | ERSA | ASSET0 | UN | 4000
2000002815 | Chemical Pumps, KJ/KJF-5032 Kenji Pumps | ERSA | ASSET0 | UN | 4000
2000002816 | Chlorinator | ERSA | ASSET0 | UN | 4000
2000002817 | Chlorinator W & T, 3000M | ERSA | ASSET0 | UN | 4000
2000002818 | Chlorinator W & T, AAC 5353 | ERSA | ASSET0 | UN | 4000
2000002819 | Chlorinator W & T, AAD 2044 | ERSA | ASSET0 | UN | 4000
2000002820 | Chlorinator W & T, AAD 4387 | ERSA | ASSET0 | UN | 4000
2000002821 | Chlorinator W & T, AAD 4444 | ERSA | ASSET0 | UN | 4000
2000002822 | Chlorinator W & T, AAD 9634 | ERSA | ASSET0 | UN | 4000
2000002823 | Chlorinator W & T, MFC Depolox 5 | ERSA | ASSET0 | UN | 4000
2000002824 | Chlorinator W & T, V2030 | ERSA | ASSET0 | UN | 4000
2000002825 | Chlorinator, W & T, 2" PVC | ERSA | ASSET0 | UN | 4000
2000002826 | Chlorine (Free & Total) Test Kit, CN-66 | ERSA | ASSET0 | UN | 4000
2000002827 | Chlorine Gas Detector 0-3ppm GD-K8A | ERSA | ASSET0 | SET | 4000
2000002828 | Citra Satelit Wilayah Pelayanan KTI | ERSA | ASSET0 | PAC | 4000
2000002829 | Clamp Meter, AC 1000A | ERSA | ASSET0 | PC | 4000
2000002830 | Cleaner Jet Pump 35 Bar Krisbow HD650 | ERSA | ASSET0 | UN | 4000
2000002831 | Closet Duduk, CW421 Putih | ERSA | ASSET0 | UN | 4000
2000002832 | Closet Jongkok, CE-7 Putih | ERSA | ASSET0 | UN | 4000
2000002833 | Coductivity Meter | ERSA | ASSET0 | SET | 4000
2000002834 | Colorimeter Portable 0-500PCU | ERSA | ASSET0 | UN | 4000
2000002835 | Colour Measurement Portable | ERSA | ASSET0 | UN | 4000
2000002836 | Compact photometer PF-12 | ERSA | ASSET0 | UN | 4000
2000002837 | COMPRESSOR, 5.5HP 340L 10BAR 380V 3PH | ERSA | ASSET0 | UN | 4000
2000002838 | Concrete Barriel | ERSA | ASSET0 | EA | 4000
2000002839 | Conductivity Meter | ERSA | ASSET0 | UN | 4000
2000002840 | Conductivity Meter 0 - 1999mS/cm | ERSA | ASSET0 | UN | 4000
2000002841 | Contactor + Acesories, LCI-F500 | ERSA | ASSET0 | UN | 4000
2000002842 | Control Panel Box, CM-P1 | ERSA | ASSET0 | UN | 4000
2000002843 | Cordless Wrench, Metabo | ERSA | ASSET0 | UN | 4000
2000002844 | Crane Ingersoll Rand, ULM Ultra-Lo | ERSA | ASSET0 | UN | 4000
2000002845 | Crane Rail Crane KITO ERM-030LD-S | ERSA | ASSET0 | UN | 4000
2000002846 | Cut Off Machine, KW07-441 | ERSA | ASSET0 | UN | 4000
2000002847 | Cutting Touch 3 Tip MK250 | ERSA | ASSET0 | UN | 4000
2000002848 | DAIKIN AC Split 1 PK Smile Inverter | ERSA | ASSET0 | UN | 4000
2000002849 | Dell Inspiron 7472 (Core i7-8550U) | ERSA | ASSET0 | UN | 4000
2000002850 | DELL OptiPlex 7060 MT | ERSA | ASSET0 | UN | 4000
2000002851 | Dell Vostro Desktop | ERSA | ASSET0 | UN | 4000
2000002852 | Demolition Hammer, Metabo | ERSA | ASSET0 | UN | 4000
2000002853 | Desikator | ERSA | ASSET0 | UN | 4000
2000002854 | Digital Contact/Non Contact Tachometer | ERSA | ASSET0 | EA | 4000
2000002855 | Digital Lux Meter | ERSA | ASSET0 | UN | 4000
2000002856 | Digital Voice Recorder, ICD-UX400 F/N | ERSA | ASSET0 | UN | 4000
2000002857 | Digitalphotometer NANOCOLORÂ® 500 D | ERSA | ASSET0 | UN | 4000
2000002858 | Digmat, Digital Caliper 150MMX6/0.01MM | ERSA | ASSET0 | PC | 4000
2000002859 | Dismantling Joint, 16" (400 mm) | ERSA | SP2000 | UN | 4010
2000002860 | Dismantling Joint, 24" (600 mm) | ERSA | ASSET0 | UN | 4000
2000002861 | Dismantling Joint, 28" (700 mm) | ERSA | ASSET0 | UN | 4000
2000002862 | Display Running Text Indoor | ERSA | ASSET0 | UN | 4000
2000002863 | DIstribution Pump | ERSA | ASSET0 | UN | 4000
2000002864 | Dosing Pump - Anti Scalant, | ERSA | ASSET0 | UN | 4000
2000002865 | Dosing Pump - Sodium Meta bi Sulfit | ERSA | ASSET0 | UN | 4000
2000002866 | Dosing Pump G Series, GM 0025 PR1MNN | ERSA | ASSET0 | UN | 4000
2000002867 | Dosing Pump, CR 1-6 | ERSA | ASSET0 | UN | 4000
2000002868 | Draeger Detector Tube Chlorine | ERSA | ASSET0 | PAC | 4000
2000002869 | Draeger Detector Tube Hydrogen, 8101831 | ERSA | ASSET0 | PAC | 4000
2000002870 | Draeger Detector Tube Sulfuric Acdi PK 9 | ERSA | ASSET0 | PAC | 4000
2000002871 | Draeger Pump | ERSA | ASSET0 | UN | 4000
2000002872 | Draeger Tube Carbon Monoxide | ERSA | ASSET0 | PAC | 4000
2000002873 | Draeger Tube Carbone Dioxide | ERSA | ASSET0 | PAC | 4000
2000002874 | Drawer Table, depth 760 mm (DT 100) | ERSA | ASSET0 | PC | 4000
2000002875 | Ducting Siphon Kanal GLF, 400 x 200 mm | ERSA | ASSET0 | UN | 4000
2000002876 | Dudukan Adaptor Motor Accelator | ERSA | ASSET0 | PAC | 4000
2000002877 | DVR Recorder 8 Channel, AVZ308 | ERSA | ASSET0 | UN | 4000
2000002878 | Elbow 45 Dia.16" | ERSA | ASSET0 | EA | 4000
2000002879 | Elbow 6" Steel Bevel AWWA C208 | ERSA | ASSET0 | EA | 4000
2000002880 | Elbow 90 Dia.16" | ERSA | ASSET0 | EA | 4000
2000002881 | Electric Actuator SA14.6, Auma | ERSA | ASSET0 | UN | 4000
2000002882 | Electrik Actuator, C/W Butterfly Valve | ERSA | ASSET0 | UN | 4000
2000002883 | Electromagnetic Flowmeter, 1" | ERSA | ASSET0 | UN | 4000
2000002884 | Electromotor, 3Mot 1LA 4 314-V1 315M | ERSA | ASSET0 | UN | 4000
2000002885 | ELECTRONIC TIME SWITCH | ERSA | ASSET0 | UN | 4000
2000002886 | Electronic Torque Wrench, Facom | ERSA | ASSET0 | SET | 4000
2000002887 | Enzo Rak Tv | ERSA | ASSET0 | UN | 4000
2000002888 | Epson Ecotank L3150 | ERSA | ASSET0 | UN | 4000
2000002889 | EPSON Printer L1455 | ERSA | ASSET0 | UN | 4000
2000002890 | Existing Repair (WX.4104C Wall Cabinet) | ERSA | ASSET0 | PAC | 4000
2000002891 | Fiber ForceÂ® FRP Storage Tank NaOCl | ERSA | ASSET0 | UN | 4000
2000002892 | Fiberglass Extention Ladder 40 ft / 12 m | ERSA | ASSET0 | UN | 4000
2000002893 | File Cabinet 4 Shelves, KW17-198 | ERSA | ASSET0 | UN | 4000
2000002894 | Fire Alarm Detector, CM-WT30L | ERSA | ASSET0 | UN | 4000
2000002895 | Fixed Orifice Ejector | ERSA | ASSET0 | UN | 4000
2000002896 | Flocculator (jar) tests , SW6 | ERSA | ASSET0 | UN | 4000
2000002897 | Floculator Jar Test | ERSA | ASSET0 | UN | 4000
2000002898 | Flow Meter 10" Meineke | ERSA | ASSET0 | UN | 4000
2000002899 | Flow Meter 50mm/2" | ERSA | ASSET0 | UN | 4000
2000002900 | Flow meter 7ME 6920 | ERSA | ASSET0 | UN | 4000
2000002901 | Flow Meter Alumunium Sulphate | ERSA | ASSET0 | UN | 4000
2000002902 | Flow Meter Electro magnetic Promag 33F | ERSA | ASSET0 | UN | 4000
2000002903 | Flow Meter ElectromagneticPromag 33F | ERSA | ASSET0 | SET | 4000
2000002904 | Flow Meter Ultrasonic Open Channel | ERSA | ASSET0 | UN | 4000
2000002905 | Flow Meter Ultrasonic TUF330 | ERSA | ASSET0 | UN | 4000
2000002906 | Flow Meter, Endress + Houser | ERSA | ASSET0 | SET | 4000
2000002907 | Flowatch Water Flow Meter FL03 | ERSA | ASSET0 | UN | 4000
2000002908 | Flowmeter 80mm/3"AXF080G-E1AL2L-CD21-41B | ERSA | ASSET0 | UN | 4000
2000002909 | Flowmeter Electromagnetic Waterflux 3070 | ERSA | ASSET0 | UN | 4000
2000002910 | Flowmeter Elektromagnetik | ERSA | ASSET0 | UN | 4000
2000002911 | Flowmeter Ultrasonic Doppler, Open Canel | ERSA | ASSET0 | UN | 4000
2000002912 | Flowmeter Ultrasonic HVFl | ERSA | ASSET0 | UN | 4000
2000002913 | FORTIGATE 60E Bundle Forticare 24/7 | ERSA | ASSET0 | SET | 4000
2000002914 | FUJITSU Scan Partner SP-1125 | ERSA | ASSET0 | UN | 4000
2000002915 | Furniture Additional Laboratory | ERSA | ASSET0 | SET | 4000
2000002916 | Furniture Inoculation and Incubation Roo | ERSA | ASSET0 | SET | 4000
2000002917 | Furniture Preparation Room | ERSA | ASSET0 | SET | 4000
2000002918 | Furniture Ruang Lab. Mikrobiollogy | ERSA | ASSET0 | SET | 4000
2000002919 | Gasoline Chain Saw 18", KW20-1356 | ERSA | ASSET0 | UN | 4000
2000002920 | Gasoline Water Pum 3", KW20-1067 | ERSA | ASSET0 | UN | 4000
2000002921 | Gate Valve 28", DN.700 | ERSA | ASSET0 | PC | 4000
2000002922 | Gate Valve Dia. 12" (DN.300), AVK | ERSA | ASSET0 | EA | 4000
2000002923 | Gate Valve Dia. 4" (DN.100), AVK | ERSA | ASSET0 | EA | 4000
2000002924 | Gauge Set Manifold Charging Station 36" | ERSA | ASSET0 | EA | 4000
2000002925 | Gear Box Bridge Acc, FRD - 353B | ERSA | ASSET0 | UN | 4000
2000002926 | Geared Trolley, 2 Ton x 3 Meter | ERSA | ASSET0 | UN | 4000
2000002927 | Gembok Ukuran Besar YALE | ERSA | ASSET0 | EA | 4000
2000002928 | Gembok, KW2001268 | ERSA | ASSET0 | EA | 4000
2000002929 | GEMET Shredder 500CD | ERSA | ASSET0 | UN | 4000
2000002930 | Genset 2 kVA Portble Invert Silent EU20i | ERSA | ASSET0 | UN | 4000
2000002931 | Genset DLW-300LS | ERSA | ASSET0 | UN | 4000
2000002932 | Genset MTU 16 V-4000G-63 | ERSA | ASSET0 | UN | 4000
2000002933 | Gerinda Tanga, GWS 5 - 100 (4") | ERSA | ASSET0 | UN | 4000
2000002934 | Gerinda Tangan 4", W8-100 | ERSA | ASSET0 | UN | 4000
2000002935 | Gerinda Tangan 4-in W9-100, Metabo | ERSA | ES1100 | UN | 4000
2000002936 | Gerinda Tangan, 4" Bosch GWS6-100 | ERSA | ASSET0 | UN | 4000
2000002937 | Gerinda Tangan, GWS 22 - 180 (7") | ERSA | ASSET0 | UN | 4000
2000002938 | Gerinda, Angle Grinder 4in | ERSA | ASSET0 | EA | 4000
2000002939 | Glitter LPG HS F Chiyoda | ERSA | ASSET0 | EA | 4000
2000002940 | Google Chrome Cast 2 HDMI | ERSA | ASSET0 | UN | 4000
2000002941 | Grinder Straight 4" GGS 27L | ERSA | ASSET0 | UN | 4000
2000002942 | Hand Bor, Impact Drill 13MM SBE780 | ERSA | ASSET0 | SET | 4000
2000002943 | Hand Pallet 3T DJ0000008, Logitrans | ERSA | ASSET0 | UN | 4000
2000002944 | HAND PALLET BIG 2T 685X1220MM W/ PU | ERSA | ASSET0 | UN | 4000
2000002945 | Hand Pallet Hydrolic 2 Ton KW05-00288 | ERSA | ASSET0 | UN | 4000
2000002946 | HAND PALLET, 3 Ton Steinel | ERSA | ASSET0 | UN | 4000
2000002947 | HAND PALLET, BIG 3T 685X1220MM W/ NYLON | ERSA | ASSET0 | UN | 4000
2000002948 | HAND TEST, 6KV - 20KV | ERSA | ASSET0 | UN | 4000
2000002949 | Handwheel for Gate Valve DN 100, AVK | ERSA | ASSET0 | EA | 4000
2000002950 | Handwheel for Gate Valve DN 300, AVK | ERSA | ASSET0 | EA | 4000
2000002951 | Hardisk Seagate 4,3GB | ERSA | ASSET0 | UN | 4000
2000002952 | Hardisk Western Digital 1 TB SATA2 | ERSA | ASSET0 | EA | 4000
2000002953 | HD303-30 HDMI 2.0 High-definition Cable | ERSA | ASSET0 | UN | 4000
2000002954 | HDD 2,5", SATA 500GB Int. | ERSA | ASSET0 | UN | 4000
2000002955 | HDD 3,5", SATA 500GB Int. | ERSA | ASSET0 | UN | 4000
2000002956 | HDMI to VGA Adapter | ERSA | ASSET0 | EA | 4000
2000002957 | Head Immobilizer | ERSA | ASSET0 | EA | 4000
2000002958 | Headstock Standard Length +/- 80 mm | ERSA | ASSET0 | UN | 4000
2000002959 | Heat Guns | ERSA | ASSET0 | SET | 4000
2000002960 | Heating Block Vario C2 12 Bores | ERSA | ASSET0 | UN | 4000
2000002961 | Hexagonal Key Facom 82H-JP9 | ERSA | ASSET0 | SET | 4000
2000002962 | Hoist Crane 2,5Ton Kuli | ERSA | ASSET0 | UN | 4000
2000002963 | Hollow Shaft Vertical Turbine Motor | ERSA | ASSET0 | UN | 4000
2000002964 | Horizontal Laminar Flow HZ 60 | ERSA | ASSET0 | UN | 4000
2000002965 | Hot Water Storage Tank | ERSA | ASSET0 | UN | 4000
2000002966 | Hotplate Besar, 11- 496-6E | ERSA | ASSET0 | UN | 4000
2000002967 | Hotplate Kecil, 11-496-65 | ERSA | ASSET0 | UN | 4000
2000002968 | Hotplate Large, 11-496-65 | ERSA | ASSET0 | UN | 4000
2000002969 | Hotplate, Wise Therm HP-20A | ERSA | ASSET0 | UN | 4000
2000002970 | Housing, Plastik | ERSA | ASSET0 | UN | 4000
2000002971 | HP Notebook 14-bp062tx | ERSA | ASSET0 | UN | 4000
2000002972 | HP Pavillion 14-bf196tx Silver | ERSA | ASSET0 | UN | 4000
2000002973 | HP Scanjet Pro 4500 fn 1 Network Scanner | ERSA | ASSET0 | EA | 4000
2000002974 | HQ30D Portable Dissolved Oxygen Meter | ERSA | ASSET0 | UN | 4000
2000002975 | HT CP1660 VHF, Motorolla | ERSA | ASSET0 | UN | 4000
2000002976 | Hydrant Box Selang Matrix | ERSA | ASSET0 | EA | 4000
2000002977 | Hydrant Pilar Matrix H-14AP | ERSA | ASSET0 | EA | 4000
2000002978 | Hydrant Selang 2,5" 30m Matrix | ERSA | ASSET0 | UN | 4000
2000002979 | Hydrostatic Level Control | ERSA | ASSET0 | SET | 4000
2000002980 | Hydrostatic Level Control (Sensor+Transm | ERSA | ASSET0 | SET | 4000
2000002981 | Hydrostatic Lvl Measure 0-0,4 Bar | ERSA | ASSET0 | UN | 4000
2000002982 | Impact Drill 13MM SBE710600862500 | ERSA | ASSET0 | EA | 4000
2000002983 | INCUBATOR | ERSA | ASSET0 | UN | 4000
2000002984 | Incubator Memmert IN55 | ERSA | ASSET0 | EA | 4000
2000002985 | INFOCUS Projector IN1116 Mobile Project | ERSA | ASSET0 | UN | 4000
2000002986 | Insert (Mechanism) Meter Air 10", Itron | ERSA | ASSET0 | EA | 4000
2000002987 | Insert (Mechanism) Meter Air 4", Itron | ERSA | ASSET0 | EA | 4000
2000002988 | Insert (Mechanism) Meter Air 4", WP | ERSA | ASSET0 | UN | 4000
2000002989 | Insert (Mechanism) Meter Air 4", WPD | ERSA | ASSET0 | UN | 4000
2000002990 | Insert (Mechanism) Meter Air 6", Itron | ERSA | ASSET0 | EA | 4000
2000002991 | Insert (Mechanism) Meter Air 8", itron | ERSA | ASSET0 | EA | 4000
2000002992 | Insert (Mechanism) Meter Air 8", WP | ERSA | ASSET0 | UN | 4000
2000002993 | Insert (Mechanism) Meter Air 8", WPD | ERSA | ASSET0 | UN | 4000
2000002994 | Insert (Mechanism) Meter Air, 10", WPQF | ERSA | ASSET0 | UN | 4000
2000002995 | Insert (Mechanism) Meter Air, 10",WPD | ERSA | ASSET0 | UN | 4000
2000002996 | Insert (Mechanism) Meter Air, 12", WPQF | ERSA | ASSET0 | UN | 4000
2000002997 | Insert (Mechanism) Meter Air, 12",Sensus | ERSA | ASSET0 | UN | 4000
2000002998 | Insert (Mechanism) Meter Air, 16", Sensu | ERSA | ASSET0 | UN | 4000
2000002999 | Insert (Mechanism) Meter Air, 3", Itron | ERSA | ASSET0 | EA | 4000
2000003000 | Insert (Mechanism) Meter Air, 6", WPD | ERSA | ASSET0 | UN | 4000
2000003001 | Insert (Mechanism) Meter Air, 6",WPQF | ERSA | ASSET0 | UN | 4000
2000003002 | Instalasi Hand Shower THX 118 SI Lengkap | ERSA | ASSET0 | UN | 4000
2000003003 | Intel NUC 717BNH-H1W | ERSA | ASSET0 | UN | 4000
2000003004 | INTEL NUC Mini PC BOXNUC7I3BNH | ERSA | ASSET0 | UN | 4000
2000003005 | Variable Speed Drive ATV630C13N4 | ERSA | ASSET0 | UN | 4000
2000003006 | VSD ATV630D55N4 (55 kW) | ERSA | ASSET0 | UN | 4000
2000003007 | Inverter 22 kW | ERSA | ASSET0 | UN | 4000
2000003008 | Inverter 220 kW | ERSA | ASSET0 | UN | 4000
2000003009 | Inverter Altivar 21 | ERSA | ASSET0 | UN | 4000
2000003010 | Inverter ATV38HC23N4X | ERSA | ASSET0 | UN | 4000
2000003011 | Inverter DC Stick Welding, KW14-1005 | ERSA | ASSET0 | UN | 4000
2000003012 | Inverter, ATV21 | ERSA | ASSET0 | UN | 4000
2000003013 | Inverter, ATV61 | ERSA | ASSET0 | UN | 4000
2000003014 | IP-Phone | ERSA | ASSET0 | UN | 4000
2000003015 | Jack Hammer, GSH 11 VC | ERSA | ASSET0 | UN | 4000
2000003016 | Jarow Dining Chair Dark Brown | ERSA | ASSET0 | SET | 4000
2000003017 | Jendela Alumunium, 1,75x1,7 m2 | ERSA | ASSET0 | UN | 4000
2000003018 | Jendela Alumunium, 2,6x1,7 m2 | ERSA | ASSET0 | UN | 4000
2000003019 | Jendela Alumunium, 3,45x1,7 m2 | ERSA | ASSET0 | UN | 4000
2000003020 | Joint FLexible, 16" Tozan | ERSA | ASSET0 | UN | 4000
2000003021 | Kabel Kontrol, Belden 8723 cm | ERSA | ASSET0 | ROL | 4000
2000003022 | Kabel udara fiber optic single mode 12 | ERSA | ASSET0 | M | 4000
2000003023 | Keramik Dinding Roman KW1, W25609 | ERSA | ASSET0 | M2 | 4000
2000003024 | Keramix Roman KW1 | ERSA | ASSET0 | M2 | 4000
2000003025 | Keramix Roman KW1 Crysalis Coral Inserto | ERSA | ASSET0 | M2 | 4000
2000003026 | Keramix Roman Laurel KW1, W25609 | ERSA | ASSET0 | M2 | 4000
2000003027 | Keramix Roman niversal Creem KW1 W227701 | ERSA | ASSET0 | M2 | 4000
2000003028 | Keramix Roman, 40x40 cm | ERSA | ASSET0 | M2 | 4000
2000003029 | Kompresor Selam, Komba B-100 Junior | ERSA | ASSET0 | SET | 4000
2000003030 | Kompresor, KW13-02 | ERSA | ASSET0 | UN | 4000
2000003031 | Komputer Asus, Intel P4 2,4GHz, 256MB | ERSA | ASSET0 | UN | 4000
2000003032 | Komputer HP Pro 3330 MT | ERSA | ASSET0 | UN | 4000
2000003033 | Komputer Intel PII Compaq Deskpro EP | ERSA | ASSET0 | UN | 4000
2000003034 | Krangkeng Instalasi Meter Air | ERSA | ASSET0 | UN | 4000
2000003035 | Kunci Inggris 15IN, KW-174 | ERSA | ASSET0 | EA | 4000
2000003036 | Kunci Pipa 1/2" Riggid | ERSA | ASSET0 | EA | 4000
2000003037 | Kunci Pipa 2" Rantai | ERSA | ASSET0 | EA | 4000
2000003038 | Kunci Pipa 2", RIGGID RA RAPRENCH | ERSA | ASSET0 | EA | 4000
2000003039 | Kunci Pipa 3" Rigid 31030 | ERSA | ASSET0 | UN | 4000
2000003040 | Kunci Pipa 4" Rigid 31035 | ERSA | ASSET0 | UN | 4000
2000003041 | Kunci Pipa, Rigid 8" | ERSA | ASSET0 | UN | 4000
2000003042 | Kunci Sock, KW0100383 | ERSA | ASSET0 | SET | 4000
2000003043 | Kursi Kerja Ergotec LX-960 TR | ERSA | ASSET0 | UN | 4000
2000003044 | Kursi Kerja Indachi D-380 | ERSA | ASSET0 | UN | 4000
2000003045 | Kursi Kerja LX 932 TR | ERSA | ASSET0 | UN | 4000
2000003046 | Kursi Kerja Manajer, Odidy 1 Large AL | ERSA | ASSET0 | UN | 4000
2000003047 | Kursi Kerja one 2 HTC, Krohm | ERSA | ASSET0 | UN | 4000
2000003048 | Kursi Kerja, Chairman PC 9610 A Leather | ERSA | ASSET0 | EA | 4000
2000003049 | Kursi Kerja, Cyver I | ERSA | ASSET0 | UN | 4000
2000003050 | Kursi Kerja, Cyver II CR | ERSA | ASSET0 | UN | 4000
2000003051 | KURSI KERJA, F-550 | ERSA | ASSET0 | UN | 4000
2000003052 | Kursi Kerja, King FF.B-13 | ERSA | ASSET0 | EA | 4000
2000003053 | Kursi Rapat, Council 689 | ERSA | ASSET0 | UN | 4000
2000003054 | Kursi Rapat, Council 9127 | ERSA | ASSET0 | UN | 4000
2000003055 | KURSI RAPAT, F-770 | ERSA | ASSET0 | UN | 4000
2000003056 | Kursi Rapat, Futura 426 | ERSA | ASSET0 | UN | 4000
2000003057 | Kursi Rapat, Futura FTR 405, Abu-abu | ERSA | ASSET0 | EA | 4000
2000003058 | Kursi Rapat, Futura FTR 405, Hitam | ERSA | ASSET0 | EA | 4000
2000003059 | Kursi staf, NEST I AL TC | ERSA | ASSET0 | UN | 4000
2000003060 | Kursi Staf, Zeta 1 Al TC | ERSA | ASSET0 | UN | 4000
2000003061 | Kursi Susun, Futura 405 Stainless | ERSA | ASSET0 | EA | 4000
2000003062 | Kursi Tamu, Nest III | ERSA | ASSET0 | UN | 4000
2000003063 | Kursi Tamu, Sofa Cemara/SF 113 | ERSA | ASSET0 | UN | 4000
2000003064 | Kusen Alumunium 4", 90x200 cm | ERSA | ASSET0 | UN | 4000
2000003065 | KWH METER DOUBLE TARIF AMPER | ERSA | ES1200 | UN | 4000
2000003066 | Laboratory Chamber Furnace | ERSA | ASSET0 | UN | 4000
2000003067 | Lan-Pro 8 Tool Kit, Atcom | ERSA | ASSET0 | SET | 4000
2000003068 | Laser Distance Meter, Fluke 424 D | ERSA | ASSET0 | UN | 4000
2000003069 | Leak Detector CFC, HCFC, 16600 | ERSA | ASSET0 | EA | 4000
2000003070 | Lemari Anti Korosif | ERSA | ASSET0 | UN | 4000
2000003071 | Lemari Arsip 2 Pintu Kaca Lion 33AK | ERSA | ASSET0 | UN | 4000
2000003072 | Lemari Arsip 2 Pintu Lion 31 | ERSA | ASSET0 | UN | 4000
2000003073 | Lemari Arsip 2 Pintu, Lion 33 Abu-Abu | ERSA | ASSET0 | UN | 4000
2000003074 | Lemari Arsip 2 Pintu, Lion 33 Hijau Muda | ERSA | ASSET0 | UN | 4000
2000003075 | Lemari Arsip Gambar YP-M021 | ERSA | ASSET0 | UN | 4000
2000003076 | Lemari Arsip Pintu Sliding kaca, V-602 | ERSA | ASSET0 | UN | 4000
2000003077 | Lemari Arsip, Indachi DBC 882 | ERSA | ASSET0 | UN | 4000
2000003078 | Lemari Bahan Kimia Verginet | ERSA | ASSET0 | UN | 4000
2000003079 | Lemari Buku | ERSA | ASSET0 | UN | 4000
2000003080 | Lemari Es 2 Pintu, Sharp SJF 201 G-ZS | ERSA | ASSET0 | UN | 4000
2000003081 | Lemari Kaca Besar 2 Pintu | ERSA | ASSET0 | UN | 4000
2000003082 | LENOVO Desktop Mini Tower V520 | ERSA | ASSET0 | UN | 4000
2000003083 | Level Control (Floating Valve) 2" | ERSA | ASSET0 | UN | 4000
2000003084 | Level Controller Ultrasonic 15m SUMPI MR | ERSA | ASSET0 | SET | 4000
2000003085 | Level Hoist 1,5 ton, KW05-14 | ERSA | ASSET0 | UN | 4000
2000003086 | Level Indicator ST FMU231E-AA42 ST | ERSA | ASSET0 | UN | 4000
2000003087 | Lever Bender Ridgid 456 | ERSA | ASSET0 | EA | 4000
2000003088 | LG DVD External [GP65NB60] | ERSA | ASSET0 | UN | 4000
2000003089 | Liquid Ring Vacum Pump, LPHX 45008 | ERSA | ASSET0 | UN | 4000
2000003090 | Lisensi Power Builder 2019 | ERSA | ASSET0 | UN | 4000
2000003091 | Locker 2 Door, KW1701035 | ERSA | ASSET0 | UN | 4000
2000003092 | Locker 2 Pintu Lion | ERSA | OF1000 | UN | 4000
2000003093 | Locker Besi, L-554 | ERSA | ASSET0 | UN | 4000
2000003094 | LOGITECH ConferenceCam Connect | ERSA | ASSET0 | UN | 4000
2000003095 | LOGITECH Group Video Conferencing System | ERSA | ASSET0 | UN | 4000
2000003096 | LovibondÂ® Colour Measurement | ERSA | ASSET0 | UN | 4000
2000003097 | Low-Voltage Motor 45 kW | ERSA | ASSET0 | PC | 4000
2000003098 | Magnetic Head Cardnetic System | ERSA | ASSET0 | UN | 4000
2000003099 | Manageable Switch, AT-GS950/24 | ERSA | ASSET0 | UN | 4000
2000003100 | Manifold 4 Connection | ERSA | ASSET0 | UN | 4000
2000003101 | Manual Rain Gauge | ERSA | ASSET0 | SET | 4000
2000003102 | Master Mechanical Tool KIT, KW01-1814 | ERSA | ASSET0 | SET | 4000
2000003103 | Mata Snai, 66125 | ERSA | ASSET0 | UN | 4000
2000003104 | Mata Snai, 66130 | ERSA | ASSET0 | UN | 4000
2000003105 | Mata Snai, 66135 | ERSA | ASSET0 | UN | 4000
2000003106 | Mata Snai, 66145 | ERSA | ASSET0 | UN | 4000
2000003107 | Mata Snai, 66150 | ERSA | ASSET0 | UN | 4000
2000003108 | Measuring Wheel 20 cm, KW01-3385 | ERSA | ASSET0 | UN | 4000
2000003109 | Megger, BM15 Insulation Testers | ERSA | ASSET0 | UN | 4000
2000003110 | Megger, Insulation Testers 1507 | ERSA | ASSET0 | UN | 4000
2000003111 | Meja Kerja Bengkel Listrik, KW01-3129 | ERSA | ASSET0 | UN | 4000
2000003112 | Meja Kerja, Arkadia PRO Excel 4 | ERSA | ASSET0 | SET | 4000
2000003113 | Meja Kerja, MV-301 | ERSA | ASSET0 | UN | 4000
2000003114 | Meja Komputer, MTC 3080 | ERSA | ASSET0 | UN | 4000
2000003115 | Meja Partisi 2 (dua) staf 60x 210 x 75cm | ERSA | ASSET0 | SET | 4000
2000003116 | Meja Partisi 5 (lima) staf 60x 110 x75cm | ERSA | ASSET0 | SET | 4000
2000003117 | Meja Partisi 6 Staff, Indachi | ERSA | ASSET0 | SET | 4000
2000003118 | Meja Partisi, Configuration Staff, Cherr | ERSA | ASSET0 | UN | 4000
2000003119 | Meja Partisi, Indachi 5 Staff 130x150x75 | ERSA | ASSET0 | SET | 4000
2000003120 | Meja Partisi, Indachi 5 Staff 120x100x75 | ERSA | ASSET0 | SET | 4000
2000003121 | Meja Rapat, Expo MPM 240 | ERSA | ASSET0 | EA | 4000
2000003122 | Meja Rapat, LM 1303 | ERSA | ASSET0 | UN | 4000
2000003123 | Meja Rapat, UCT 7764 UNO | ERSA | ASSET0 | UN | 4000
2000003124 | Cable Power 12x1,5mm2 NYFGBY | ERSA | ASSET0 | M | 4000
2000003125 | Meja Receptionist | ERSA | ASSET0 | UN | 4000
2000003126 | Memograph RSG10 B112 A21 BA | ERSA | ASSET0 | UN | 4000
2000003127 | Mesin Absensi Fingerprint (Mifare) RF888 | ERSA | ASSET0 | UN | 4000
2000003128 | Mesin Absensi, Smart 2KV3Bio | ERSA | ASSET0 | UN | 4000
2000003129 | Mesin Akses Kontrol Pintu / Fingerlock | ERSA | ASSET0 | SET | 4000
2000003130 | Mesin Bor Portable, 16 mm Bosch | ERSA | ASSET0 | UN | 4000
2000003131 | Mesin Bor Tangan 10mm BE 10, Metabo | ERSA | ASSET0 | UN | 4000
2000003132 | Mesin Bor Tangan BS18 Q set | ERSA | ASSET0 | SET | 4000
2000003133 | Mesin Bor Tangan GSB 20-2 RE Profesional | ERSA | ASSET0 | UN | 4000
2000003134 | Mesin Bor Tangan, GBH 2 - 26 DFR | ERSA | ASSET0 | SET | 4000
2000003135 | Mesin Bor Tangan, GBM 13 RE | ERSA | ASSET0 | SET | 4000
2000003136 | Mesin Bor Tangan, TE 2. 220 Volt. AC | ERSA | ASSET0 | UN | 4000
2000003137 | Mesin Bor Tembok, GSB 1300 RE | ERSA | ASSET0 | SET | 4000
2000003138 | Mesin Faximile, HP Officejet J3608 | ERSA | ASSET0 | UN | 4000
2000003139 | Mesin Faximile, Panasonic KX-FT 931 | ERSA | ASSET0 | UN | 4000
2000003140 | Mesin Gerinda, 7 Inch Bosch | ERSA | ASSET0 | UN | 4000
2000003141 | Mesin Gerindra, KW10003942 | ERSA | ASSET0 | SET | 4000
2000003142 | Mesin Las Portable, GDS 5000E-MP | ERSA | ASSET0 | UN | 4000
2000003143 | Mesin Las PVC, KW14-407 | ERSA | ASSET0 | UN | 4000
2000003144 | Mesin Las, KW1400722 | ERSA | ASSET0 | UN | 4000
2000003145 | Mesin Penghancur Kertas 320C | ERSA | ASSET0 | UN | 4000
2000003146 | Mesin Penghitung Uang Kertas | ERSA | ES1100 | UN | 4000
2000003147 | Mesin Snai, 65255 | ERSA | ASSET0 | UN | 4000
2000003148 | Mesin Snai, Ridgid 54412 | ERSA | ASSET0 | UN | 4000
2000003149 | Mesin trafo Las MMA-Invert Buddy Arc 200 | ERSA | ASSET0 | EA | 4000
2000003150 | Mesin trafo Las MMA-Invert Buddy Arc 400 | ERSA | ASSET0 | EA | 4000
2000003151 | Mesin Trafo Las MMA-Inverter, Buddy Arc | ERSA | ASSET0 | UN | 4000
2000003152 | Metal Expansion Joint, 12" ( 300 mm) | ERSA | ASSET0 | UN | 4000
2000003153 | Metal Expansion Joint, 20" (500 mm) | ERSA | ASSET0 | UN | 4000
2000003154 | Meter Air 12", WPD Sensus | ERSA | ASSET0 | UN | 4000
2000003154 | Meter Air 12", WPD Sensus | ERSA | ASSET0 | UN | 4010
2000003154 | Meter Air 12", WPD Sensus | ERSA | ASSET0 | UN | 4010
2000003154 | Meter Air 12", WPD Sensus | ERSA | ASSET0 | UN | 4010
2000003155 | Meter Air 1", Class B, Sensus | ERSA | SP2000 | UN | 4010
2000003155 | Meter Air 1", Class B, Sensus | ERSA | SP2000 | UN | 4010
2000003155 | Meter Air 1", Class B, Sensus | ERSA | SP2000 | UN | 4010
2000003155 | Meter Air 1", Class B, Sensus | ERSA | SP2000 | UN | 4010
2000003156 | Cable Power 17x1,5mm2 NYFGBY | ERSA | ASSET0 | M | 4000
2000003157 | Meter Air 1", LinFlow | ERSA | ASSET0 | UN | 4000
2000003157 | Meter Air 1", LinFlow | ERSA | ASSET0 | UN | 4010
2000003157 | Meter Air 1", LinFlow | ERSA | ASSET0 | UN | 4010
2000003157 | Meter Air 1", LinFlow | ERSA | ASSET0 | UN | 4010
2000003158 | Meter Air 1", Multimag | ERSA | ASSET0 | UN | 4000
2000003158 | Meter Air 1", Multimag | ERSA | ASSET0 | UN | 4010
2000003158 | Meter Air 1", Multimag | ERSA | ASSET0 | UN | 4010
2000003158 | Meter Air 1", Multimag | ERSA | ASSET0 | UN | 4010
2000003159 | Meter Air 1,5", WPD Sensus | ERSA | ASSET0 | UN | 4000
2000003159 | Meter Air 1,5", WPD Sensus | ERSA | ASSET0 | UN | 4010
2000003159 | Meter Air 1,5", WPD Sensus | ERSA | ASSET0 | UN | 4010
2000003159 | Meter Air 1,5", WPD Sensus | ERSA | ASSET0 | UN | 4010
2000003160 | Meter Air 1/2", Itron | ERSA | ASSET0 | UN | 4000
2000003160 | Meter Air 1/2", Itron | ERSA | ASSET0 | UN | 4010
2000003160 | Meter Air 1/2", Itron | ERSA | ASSET0 | UN | 4010
2000003160 | Meter Air 1/2", Itron | ERSA | ASSET0 | UN | 4010
2000003161 | Cable Power 4x50mm2 NYFGBY | ERSA | ASSET0 | M | 4000
2000003162 | Meter Air 10", Class B, Sensus | ERSA | ASSET0 | UN | 4000
2000003162 | Meter Air 10", Class B, Sensus | ERSA | ASSET0 | UN | 4010
2000003162 | Meter Air 10", Class B, Sensus | ERSA | ASSET0 | UN | 4010
2000003162 | Meter Air 10", Class B, Sensus | ERSA | ASSET0 | UN | 4010
2000003163 | Meter Air 12, WPD Sensus | ERSA | ASSET0 | UN | 4000
2000003163 | Meter Air 12, WPD Sensus | ERSA | ASSET0 | UN | 4010
2000003163 | Meter Air 12, WPD Sensus | ERSA | ASSET0 | UN | 4010
2000003163 | Meter Air 12, WPD Sensus | ERSA | ASSET0 | UN | 4010
2000003164 | Meter Air 16", Sensus WP-Dynamic | ERSA | ASSET0 | UN | 4000
2000003164 | Meter Air 16", Sensus WP-Dynamic | ERSA | ASSET0 | UN | 4010
2000003164 | Meter Air 16", Sensus WP-Dynamic | ERSA | ASSET0 | UN | 4010
2000003164 | Meter Air 16", Sensus WP-Dynamic | ERSA | ASSET0 | UN | 4010
2000003165 | Meter Air 2", WPD Sensus | ERSA | ASSET0 | UN | 4000
2000003165 | Meter Air 2", WPD Sensus | ERSA | ASSET0 | UN | 4010
2000003165 | Meter Air 2", WPD Sensus | ERSA | ASSET0 | UN | 4010
2000003165 | Meter Air 2", WPD Sensus | ERSA | ASSET0 | UN | 4010
2000003166 | Meter Air 2,5", WPD Sensus | ERSA | ASSET0 | UN | 4000
2000003166 | Meter Air 2,5", WPD Sensus | ERSA | ASSET0 | UN | 4010
2000003166 | Meter Air 2,5", WPD Sensus | ERSA | ASSET0 | UN | 4010
2000003166 | Meter Air 2,5", WPD Sensus | ERSA | ASSET0 | UN | 4010
2000003167 | Meter Air 3", WPD Sensus | ERSA | ASSET0 | UN | 4000
2000003167 | Meter Air 3", WPD Sensus | ERSA | ASSET0 | UN | 4010
2000003167 | Meter Air 3", WPD Sensus | ERSA | ASSET0 | UN | 4010
2000003167 | Meter Air 3", WPD Sensus | ERSA | ASSET0 | UN | 4010
2000003168 | Meter Air 3/4", Class B, Sensus | ERSA | SP2000 | UN | 4010
2000003168 | Meter Air 3/4", Class B, Sensus | ERSA | SP2000 | UN | 4010
2000003168 | Meter Air 3/4", Class B, Sensus | ERSA | SP2000 | UN | 4010
2000003168 | Meter Air 3/4", Class B, Sensus | ERSA | SP2000 | UN | 4010
2000003169 | Meter Air 4", WPD Sensus | ERSA | ASSET0 | UN | 4000
2000003169 | Meter Air 4", WPD Sensus | ERSA | ASSET0 | UN | 4010
2000003169 | Meter Air 4", WPD Sensus | ERSA | ASSET0 | UN | 4010
2000003169 | Meter Air 4", WPD Sensus | ERSA | ASSET0 | UN | 4010
2000003170 | Meter Air 5", WPD Sensus | ERSA | ASSET0 | UN | 4000
2000003170 | Meter Air 5", WPD Sensus | ERSA | ASSET0 | UN | 4010
2000003170 | Meter Air 5", WPD Sensus | ERSA | ASSET0 | UN | 4010
2000003170 | Meter Air 5", WPD Sensus | ERSA | ASSET0 | UN | 4010
2000003171 | Meter Air 6" WDP Sensus | ERSA | ASSET0 | UN | 4000
2000003171 | Meter Air 6" WDP Sensus | ERSA | ASSET0 | UN | 4010
2000003171 | Meter Air 6" WDP Sensus | ERSA | ASSET0 | UN | 4010
2000003171 | Meter Air 6" WDP Sensus | ERSA | ASSET0 | UN | 4010
2000003172 | Meter Air 6", WPD Sensus | ERSA | ASSET0 | UN | 4000
2000003172 | Meter Air 6", WPD Sensus | ERSA | ASSET0 | UN | 4010
2000003172 | Meter Air 6", WPD Sensus | ERSA | ASSET0 | UN | 4010
2000003172 | Meter Air 6", WPD Sensus | ERSA | ASSET0 | UN | 4010
2000003173 | Meter Air 8", WPD Sensus | ERSA | ASSET0 | UN | 4000
2000003173 | Meter Air 8", WPD Sensus | ERSA | ASSET0 | UN | 4010
2000003173 | Meter Air 8", WPD Sensus | ERSA | ASSET0 | UN | 4010
2000003173 | Meter Air 8", WPD Sensus | ERSA | ASSET0 | UN | 4010
2000003174 | Meter Air, 16" (400 mm) | ERSA | ASSET0 | UN | 4000
2000003174 | Meter Air, 16" (400 mm) | ERSA | ASSET0 | UN | 4010
2000003174 | Meter Air, 16" (400 mm) | ERSA | ASSET0 | UN | 4010
2000003174 | Meter Air, 16" (400 mm) | ERSA | ASSET0 | UN | 4010
2000003175 | Meter Air, 28" (700 mm) | ERSA | ASSET0 | UN | 4000
2000003175 | Meter Air, 28" (700 mm) | ERSA | ASSET0 | UN | 4010
2000003175 | Meter Air, 28" (700 mm) | ERSA | ASSET0 | UN | 4010
2000003175 | Meter Air, 28" (700 mm) | ERSA | ASSET0 | UN | 4010
2000003176 | Meter Air, Dia 10" Itron | ERSA | ASSET0 | UN | 4000
2000003176 | Meter Air, Dia 10" Itron | ERSA | ASSET0 | UN | 4010
2000003176 | Meter Air, Dia 10" Itron | ERSA | ASSET0 | UN | 4010
2000003176 | Meter Air, Dia 10" Itron | ERSA | ASSET0 | UN | 4010
2000003177 | Meter Air, Dia 4" Itron | ERSA | ASSET0 | UN | 4000
2000003177 | Meter Air, Dia 4" Itron | ERSA | ASSET0 | UN | 4010
2000003177 | Meter Air, Dia 4" Itron | ERSA | ASSET0 | UN | 4010
2000003177 | Meter Air, Dia 4" Itron | ERSA | ASSET0 | UN | 4010
2000003178 | Meter Air, Dia. 1" Arita | ERSA | ASSET0 | UN | 4000
2000003178 | Meter Air, Dia. 1" Arita | ERSA | ASSET0 | UN | 4010
2000003178 | Meter Air, Dia. 1" Arita | ERSA | ASSET0 | UN | 4010
2000003178 | Meter Air, Dia. 1" Arita | ERSA | ASSET0 | UN | 4010
2000003179 | Meter Air, Dia. 1/2" Arita | ERSA | ASSET0 | UN | 4000
2000003179 | Meter Air, Dia. 1/2" Arita | ERSA | ASSET0 | UN | 4010
2000003179 | Meter Air, Dia. 1/2" Arita | ERSA | ASSET0 | UN | 4010
2000003179 | Meter Air, Dia. 1/2" Arita | ERSA | ASSET0 | UN | 4010
2000003180 | Meter Air, Dia. 12" Itron | ERSA | ASSET0 | UN | 4000
2000003180 | Meter Air, Dia. 12" Itron | ERSA | ASSET0 | UN | 4010
2000003180 | Meter Air, Dia. 12" Itron | ERSA | ASSET0 | UN | 4010
2000003180 | Meter Air, Dia. 12" Itron | ERSA | ASSET0 | UN | 4010
2000003181 | Meter Air, Dia. 2" Itron | ERSA | ASSET0 | UN | 4000
2000003181 | Meter Air, Dia. 2" Itron | ERSA | ASSET0 | UN | 4010
2000003181 | Meter Air, Dia. 2" Itron | ERSA | ASSET0 | UN | 4010
2000003181 | Meter Air, Dia. 2" Itron | ERSA | ASSET0 | UN | 4010
2000003182 | Meter Air, Dia. 3" Itron | ERSA | ASSET0 | UN | 4000
2000003182 | Meter Air, Dia. 3" Itron | ERSA | ASSET0 | UN | 4010
2000003182 | Meter Air, Dia. 3" Itron | ERSA | ASSET0 | UN | 4010
2000003182 | Meter Air, Dia. 3" Itron | ERSA | ASSET0 | UN | 4010
2000003183 | Meter Air, Dia. 3/4" Arita | ERSA | ASSET0 | UN | 4000
2000003183 | Meter Air, Dia. 3/4" Arita | ERSA | ASSET0 | UN | 4010
2000003183 | Meter Air, Dia. 3/4" Arita | ERSA | ASSET0 | UN | 4010
2000003183 | Meter Air, Dia. 3/4" Arita | ERSA | ASSET0 | UN | 4010
2000003184 | Meter Air, Dia. 3/4" Class B Arita | ERSA | ASSET0 | UN | 4000
2000003184 | Meter Air, Dia. 3/4" Class B Arita | ERSA | ASSET0 | UN | 4010
2000003184 | Meter Air, Dia. 3/4" Class B Arita | ERSA | ASSET0 | UN | 4010
2000003184 | Meter Air, Dia. 3/4" Class B Arita | ERSA | ASSET0 | UN | 4010
2000003185 | Meter Air, Dia. 6" Itron | ERSA | ASSET0 | UN | 4000
2000003185 | Meter Air, Dia. 6" Itron | ERSA | ASSET0 | UN | 4010
2000003185 | Meter Air, Dia. 6" Itron | ERSA | ASSET0 | UN | 4010
2000003185 | Meter Air, Dia. 6" Itron | ERSA | ASSET0 | UN | 4010
2000003186 | Meter Air, Dia. 8"Itron | ERSA | ASSET0 | UN | 4000
2000003186 | Meter Air, Dia. 8"Itron | ERSA | ASSET0 | UN | 4010
2000003186 | Meter Air, Dia. 8"Itron | ERSA | ASSET0 | UN | 4010
2000003186 | Meter Air, Dia. 8"Itron | ERSA | ASSET0 | UN | 4010
2000003187 | Mic Cable | ERSA | ASSET0 | UN | 4000
2000003188 | Micrometer Digital 0-100mm 293-946-30 | ERSA | ASSET0 | SET | 4000
2000003189 | Micrometer Digital Ultrasonic T1-40 | ERSA | ASSET0 | SET | 4000
2000003190 | Microsoft Windows Server Std2016 SNGLOLP | ERSA | ASSET0 | PAC | 4000
2000003191 | Mikrofiltrasi, Proklean-CP-5 | ERSA | ASSET0 | UN | 4000
2000003192 | Mini Tripod | ERSA | ASSET0 | UN | 4000
2000003193 | Mirroless Camera, Sony A6000 | ERSA | ASSET0 | UN | 4000
2000003194 | Mixer 16 Channel | ERSA | ASSET0 | UN | 4000
2000003195 | Mixer, MG 12CH/Xenyx Include EQ | ERSA | ASSET0 | UN | 4000
2000003196 | MMO Tubular Anode, 8 A | ERSA | ASSET0 | PC | 4000
2000003197 | Modem ADSL | ERSA | ASSET0 | EA | 4000
2000003198 | Cable Roll 16A 50m ES4343 | ERSA | ASSET0 | UN | 4000
2000003199 | Monitor LCD, 17" VA-703M | ERSA | ASSET0 | UN | 4000
2000003200 | Monitor LCD, 19" E 1920 NX | ERSA | ASSET0 | UN | 4000
2000003201 | Monitor LED, 19" PX 1951W | ERSA | ASSET0 | UN | 4000
2000003202 | Motor Hoist Crane | ERSA | ASSET0 | UN | 4000
2000003203 | Motor Kawasaki (Trail) KLX 150S | ERSA | ASSET0 | UN | 4000
2000003204 | Cutter Cable Ridgid 750MCM | ERSA | ASSET0 | EA | 4000
2000003205 | Motor Pompa Sentrifugal 7,5 kW Pedrollo | ERSA | ASSET0 | UN | 4000
2000003206 | Motor Travel Crane | ERSA | ASSET0 | UN | 4000
2000003207 | Mouse Wireless Logitech M331 | ERSA | ASSET0 | UN | 4000
2000003208 | Multi Housing Catridge, Isi 25 | ERSA | ASSET0 | UN | 4000
2000003209 | Multimedia | ERSA | ASSET0 | UN | 4000
2000003210 | Multimeter Sanwa PM10 | ERSA | ASSET0 | EA | 4000
2000003211 | Multiparameter Handled Clorimeter | ERSA | ASSET0 | UN | 4000
2000003212 | Multiplek Polyprint 3 mm, 122x44 cm | ERSA | ASSET0 | UN | 4000
2000003213 | Nas Hard Drive QNAP, WD RedPlus WD80EFBX | ERSA | ASSET0 | UN | 4000
2000003214 | Neraca Analitik OHAUS PX224/E | ERSA | ASSET0 | UN | 4000
2000003215 | Noise Correlator | ERSA | ASSET0 | UN | 4000
2000003216 | Nok/Krepusan Atas Bulat C, Prima Proof | ERSA | ASSET0 | M2 | 4000
2000003217 | Non Return Valve (Swing), 12" | ERSA | ASSET0 | EA | 4000
2000003218 | Non Return Valve DN 500 PN 10, AVK 875 | ERSA | ASSET0 | EA | 4000
2000003219 | Non Return Valve, 10" (DN 250) | ERSA | ASSET0 | UN | 4000
2000003220 | Non Return Valve, DN 500 PN 10 | ERSA | ASSET0 | UN | 4000
2000003221 | Non Return Valve, DN 600 | ERSA | ASSET0 | UN | 4000
2000003222 | Non Return Valve, DN 600 PN 16 | ERSA | ASSET0 | UN | 4000
2000003223 | Notebook Intel PM725 | ERSA | ASSET0 | UN | 4000
2000003224 | Notebook, Toshiba Portege M800-A361 | ERSA | ASSET0 | UN | 4000
2000003225 | Notebook, Toshiba Satelite L310-N4014 | ERSA | ASSET0 | UN | 4000
2000003226 | Notebook, Toshiba Satellite L510-S407 | ERSA | ASSET0 | UN | 4000
2000003227 | Notebooks, Toshiba Portege M800-A361 | ERSA | ASSET0 | UN | 4000
2000003228 | Nozzle Filter | ERSA | ASSET0 | EA | 4000
2000003229 | Nozzle Host 2,5" AWG | ERSA | ASSET0 | EA | 4000
2000003230 | Nuova Magnetic Stirrer | ERSA | ASSET0 | UN | 4000
2000003231 | NVR Recorder 8 Channel, AVH408 | ERSA | ASSET0 | UN | 4000
2000003232 | Odometer up to 9999M Facom Dela 7593.02 | ERSA | ASSET0 | UN | 4000
2000003233 | Oksigen Portabel 500 cc | ERSA | ASSET0 | PC | 4000
2000003234 | OLP Windows 10 Downgradable | ERSA | ASSET0 | UN | 4000
2000003235 | Oven analisa | ERSA | ASSET0 | UN | 4000
2000003236 | Oven Universal 53Ltr Memmert UNB400 | ERSA | ASSET0 | UN | 4000
2000003237 | Panabord, 1.388x1.550x264 mm | ERSA | ASSET0 | UN | 4000
2000003238 | Genset 250W 220VAC 50Hz Mitsubishi BMGS2 | ERSA | ASSET0 | UN | 4000
2000003239 | Genset 5000W 220VAC 50Hz EF6600E | ERSA | ASSET0 | UN | 4000
2000003240 | Panel Partisi Geser HPL | ERSA | ASSET0 | SET | 4000
2000003241 | Papan Flip Chart, 42 x 59 cm | ERSA | ASSET0 | UN | 4000
2000003242 | Partisi Meja 30cm | ERSA | ASSET0 | UN | 4000
2000003243 | Patch Cord ST To ST 50/125 Multimode | ERSA | ASSET0 | UN | 4000
2000003244 | Pemanas Bearing, Eddytherm 1X | ERSA | ASSET0 | UN | 4000
2000003245 | Penstock Valve, 36" (900 mm) | ERSA | ASSET0 | UN | 4000
2000003246 | Peripheral Hardware PC & Networking | ERSA | ASSET0 | PAC | 4000
2000003247 | Pgdn. dan Pemasangan Decanter & Accrs. | ERSA | ASSET0 | PAC | 4000
2000003248 | pH Meter Accelator, DL421/422 | ERSA | ASSET0 | UN | 4000
2000003249 | pH Meter Pocket Size pH2.0-12.0 A5954110 | ERSA | ASSET0 | UN | 4000
2000003250 | Photometric Controller, DCP007-SET-WC | ERSA | ASSET0 | SET | 4000
2000003251 | PID Controller System 20 Chanel | ERSA | ASSET0 | SET | 4000
2000003252 | Pintu PVC, 195x70 cm | ERSA | ASSET0 | UN | 4000
2000003253 | PIPA 10" | ERSA | ASSET0 | M | 4000
2000003254 | Pipa 10" 6m AWWA C200 | ERSA | ASSET0 | M | 4000
2000003255 | PIPA 12" | ERSA | ASSET0 | M | 4000
2000003256 | Pipa 12" 6m AWWA C200 | ERSA | ASSET0 | M | 4000
2000003257 | Pipa 16" 6m AWWA C200 | ERSA | ASSET0 | M | 4000
2000003258 | Pipa 6" 6m AWWA C200 | ERSA | ASSET0 | M | 4000
2000003259 | Pipa 6" 6m Galvanis | ERSA | ASSET0 | M | 4000
2000003260 | Pipa Baja Carbon Steel, 12" | ERSA | ASSET0 | BTG | 4000
2000003261 | Pipa Baja Carbon Steel, 16" | ERSA | ASSET0 | BTG | 4000
2000003262 | Pipa Carbon, 10" | ERSA | ASSET0 | BTG | 4000
2000003263 | Pipa Carbon, 20" | ERSA | ASSET0 | BTG | 4000
2000003264 | Pipa Carbon, 24" | ERSA | ASSET0 | BTG | 4000
2000003265 | Pipa ERW ASTM A53 Gr.A | ERSA | ASSET0 | BTG | 4000
2000003266 | Pipa ERW KHI, 10" Welded | ERSA | ASSET0 | BTG | 4000
2000003267 | Pipa ERW KHI, 12" Welded | ERSA | ASSET0 | BTG | 4000
2000003268 | Pipa ERW KHI, 16" Welded | ERSA | ASSET0 | BTG | 4000
2000003269 | Pipa ERW, 16" AWWA C200-97 / ASTM A 135 | ERSA | ASSET0 | BTG | 4000
2000003270 | Pipa Galvanis 1,5" | ERSA | ASSET0 | BTG | 4000
2000003271 | Pipa Spiral KHI, 20" Welded | ERSA | ASSET0 | BTG | 4000
2000003272 | Pipa steel 12"(DN300) ERW AWWA C205 | ERSA | ASSET0 | BTG | 4000
2000003273 | Pipa steel 14" (DN350) ERW AWWA C205 | ERSA | ASSET0 | BTG | 4000
2000003274 | Pipa Steel 20" (508-mm),205 6m | ERSA | ASSET0 | BTG | 4000
2000003275 | Pipa Steel 20"(508-mm), 205 12m | ERSA | ASSET0 | BTG | 4000
2000003276 | Pipa Steel KHI 8" (200mm), 12 Meter | ERSA | ASSET0 | BTG | 4000
2000003277 | Pipa Steel KHI 8" ERW, 12 m, Gr.A | ERSA | ASSET0 | BTG | 4000
2000003278 | Pipa Steel KHI, 28" | ERSA | ASSET0 | BTG | 4000
2000003279 | Pipa Steel KHI, 30" | ERSA | ASSET0 | BTG | 4000
2000003280 | Pipa Steel, 10" (250 mm) ERW AWWA C200 | ERSA | ASSET0 | BTG | 4000
2000003281 | Pipa Steel, 12" (300 mm) ERW 3LPE 2-3 mm | ERSA | ASSET0 | BTG | 4000
2000003282 | Pipa Steel, 12" (300 mm) ERW AWWA C200 | ERSA | ASSET0 | BTG | 4000
2000003283 | Pipa Steel, 12" (300 mm) ERW Epoxy | ERSA | ASSET0 | BTG | 4000
2000003284 | Pipa Steel, 16" (400 mm) SAW 3LPE 2-3 mm | ERSA | ASSET0 | BTG | 4000
2000003285 | Pipa Steel, 16" (400 mm) SAW AWWA C200 | ERSA | ASSET0 | BTG | 4000
2000003286 | Pipa Steel, 16" (400 mm) SAW Epoxy | ERSA | ASSET0 | BTG | 4000
2000003287 | Pipa Steel, 20" (500 mm) SAW 3LPE 2-3 mm | ERSA | ASSET0 | BTG | 4000
2000003288 | Pipa Steel, 20" (500 mm) SAW AWWA C200 | ERSA | ASSET0 | BTG | 4000
2000003289 | Pipa Steel, 20" (500 mm) SAW Epoxy | ERSA | ASSET0 | BTG | 4000
2000003290 | Pipa Steel, 24" (600 mm) SAW 3LPE 2-3 mm | ERSA | ASSET0 | BTG | 4000
2000003291 | Pipa Steel, 28" (700 mm) SAW 3LPE 2-3 mm | ERSA | ASSET0 | BTG | 4000
2000003292 | Pipa Steel, 28" (700 mm) SAW AWWA C200 | ERSA | ASSET0 | BTG | 4000
2000003293 | Pipa Steel, 28" (700 mm) SAW Epoxy | ERSA | ASSET0 | BTG | 4000
2000003294 | Pipa Steel, 36 " (900 mm) SAW | ERSA | ASSET0 | BTG | 4000
2000003295 | Pipa Steel, 36" (900 mm) SAW AWWA C200 | ERSA | ASSET0 | BTG | 4000
2000003296 | Pipa Steel, 4" (100 mm) ERW AWWA C200 | ERSA | ASSET0 | BTG | 4000
2000003297 | Pipa Steel, 8" (200 mm) ERW 3LPE 2-3 mm | ERSA | ASSET0 | BTG | 4000
2000003298 | Pipa Steel, 8" (200 mm) ERW AWWA C200 | ERSA | ASSET0 | BTG | 4000
2000003299 | Pipe Coloum Pompa PS II (Galvanising) | ERSA | ASSET0 | SET | 4000
2000003300 | KWH Meter 150A 400V | ERSA | ASSET0 | EA | 4000
2000003301 | Pipe Column Pompa Johnston (Galvanising) | ERSA | ASSET0 | SET | 4000
2000003302 | Pipe Locator, RD 4000 | ERSA | ASSET0 | UN | 4000
2000003303 | POE Mikrotik | ERSA | ASSET0 | EA | 4000
2000003304 | Polygon Xtrada 6, 2x10 2020 | ERSA | ASSET0 | UN | 4000
2000003305 | Pompa Air Nocchi, Jetino MC x 375 | ERSA | ASSET0 | UN | 4000
2000003306 | Pompa Air Nocchi, MCX 375 | ERSA | ASSET0 | UN | 4000
2000003307 | Pompa Air, GA 129JBX | ERSA | ASSET0 | UN | 4000
2000003308 | Pompa Air, Grundfos JP Basic 5 | ERSA | ASSET0 | UN | 4000
2000003309 | Pompa Air, Shimizu PC-503 BIT | ERSA | ASSET0 | UN | 4000
2000003310 | Pompa Air, Shimizu, Jet-108 Bit | ERSA | ASSET0 | UN | 4000
2000003311 | Pompa Alcon, Submersible GX-160 | ERSA | ASSET0 | UN | 4000
2000003312 | Pompa Alcon, WP-3LB | ERSA | ASSET0 | UN | 4000
2000003313 | Pompa Dosing Alum, Srew Pump | ERSA | ASSET0 | UN | 4000
2000003314 | Pompa Ebara, 100x80 FS2HCA 545 (MS) | ERSA | ASSET0 | UN | 4000
2000003315 | Pompa Ebara, 150x100 FS2KA 590 (MS) | ERSA | ASSET0 | UN | 4000
2000003316 | Pompa Elepon, CR-2N Diaphragm | ERSA | ASSET0 | UN | 4000
2000003317 | Pompa Grundfos, CH PC4-50 PT | ERSA | ASSET0 | UN | 4000
2000003318 | Pompa Kapur | ERSA | ASSET0 | UN | 4000
2000003319 | Pompa Lumpur, Vogelsang VX 136 | ERSA | ASSET0 | UN | 4000
2000003320 | Pompa Paco, Grundfos | ERSA | ASSET0 | UN | 4000
2000003321 | Pompa Service MBR | ERSA | ASSET0 | UN | 4000
2000003322 | Pompa Submersible 1 phase out put 3 inch | ERSA | ASSET0 | UN | 4000
2000003323 | Pompa Turbin (Pompa Distribusi) | ERSA | ASSET0 | UN | 4000
2000003324 | Pompa Vacuum, Gast* 01-092-29 | ERSA | ASSET0 | UN | 4000
2000003325 | Pompa Vacuum, GY-07061-05 Cole Palmer | ERSA | ASSET0 | UN | 4000
2000003326 | Pompa Vertical Turbine, 900 m3/h – 60 m | ERSA | ASSET0 | UN | 4000
2000003327 | Pompa Wilden, P.025/KZPPP/TNL/TF/KTV | ERSA | ASSET0 | UN | 4000
2000003328 | Pompa Wilden, P1/PPPPP/TNU/TF/KTV | ERSA | ASSET0 | UN | 4000
2000003329 | Pompa WTP Mini | ERSA | ASSET0 | UN | 4000
2000003330 | Portable Colorimeter DR 890 | ERSA | ASSET0 | UN | 4000
2000003331 | Portable Detector Gas Chlorine | ERSA | ASSET0 | UN | 4000
2000003332 | Portable PA System/Spun Speaker Portable | ERSA | ASSET0 | UN | 4000
2000003333 | Portable pH/Conductivity Meter Kit | ERSA | ASSET0 | UN | 4000
2000003334 | Portable Spectrophotometer, DR1900 | ERSA | ASSET0 | UN | 4000
2000003335 | Portable Turbidity meter | ERSA | ASSET0 | UN | 4000
2000003336 | Power Capasitor, GYLP (ACDK) | ERSA | ASSET0 | UN | 4000
2000003337 | Power Meter, A6A11 DSU | ERSA | ASSET0 | UN | 4000
2000003338 | Power Supply 13.8 Volt 30 AMP | ERSA | ASSET0 | UN | 4000
2000003339 | Power Supply Simbada, 380 Watt Box | ERSA | ASSET0 | UN | 4000
2000003340 | Power Threading Portable Rigid 700 | ERSA | ASSET0 | UN | 4000
2000003341 | Pressure/Vacuum Pump, 01-092-29 | ERSA | ASSET0 | UN | 4000
2000003342 | Printer Dot Matrix, Epson LQ-2190 | ERSA | ASSET0 | UN | 4000
2000003343 | Printer Dot Matrix, Epson LQ-300+ii | ERSA | ASSET0 | UN | 4000
2000003344 | Printer Dot Matrix, LQ-310 | ERSA | ASSET0 | UN | 4000
2000003345 | Printer Epson L200 | ERSA | ASSET0 | UN | 4000
2000003346 | Printer HP Deskjet, F2180 All in One | ERSA | ASSET0 | UN | 4000
2000003347 | Printer HP, LaserJet Pro P1566 | ERSA | ASSET0 | UN | 4000
2000003348 | Projector IN114ST (Infocus) | ERSA | ASSET0 | UN | 4000
2000003349 | Projector InFokus 105 | ERSA | ASSET0 | UN | 4000
2000003350 | Projector Screen Motorized 120" | ERSA | ASSET0 | UN | 4000
2000003351 | Pump Alumunium Sulphate 16,2Ltr/Jam | ERSA | ASSET0 | UN | 4000
2000003352 | Pump Booster, Hydro MPCE 2xCR 90-2-2 | ERSA | ASSET0 | UN | 4000
2000003353 | Pump Centrifugal 252m3/Jam 150-360A, KSB | ERSA | ASSET0 | UN | 4000
2000003354 | Pump Hand Grease Gun Side Lever 378 | ERSA | ASSET0 | UN | 4000
2000003355 | Pump Lumpur 0,25m3/mnt KTV2-50 | ERSA | ASSET0 | UN | 4000
2000003356 | Pump Set 900m3/Jam VTF | ERSA | ASSET0 | UN | 4000
2000003357 | Pump Submersible 10HP 4" Tsurumi TZ100 | ERSA | ASSET0 | UN | 4000
2000003358 | Pump Submersible 2" ShowFou SS112N | ERSA | ASSET0 | UN | 4000
2000003359 | Pump Submersible 2" Showfou SSA-112N | ERSA | ASSET0 | UN | 4000
2000003360 | Pump Submersible 2" Tzurumi KTZ.50 | ERSA | ASSET0 | UN | 4000
2000003361 | Pump Submersible 4" SS-1032 | ERSA | ASSET0 | UN | 4000
2000003362 | Pump Submersible 4HP Tsurumi TZ50 | ERSA | ASSET0 | UN | 4000
2000003363 | Pump Submersible 6" 15HP Slurry | ERSA | ASSET0 | UN | 4000
2000003364 | Pump Submersible Sewage 180m3/jam | ERSA | ASSET0 | UN | 4000
2000003365 | Pump Sumersible, Ebara 150 DL522 | ERSA | ASSET0 | UN | 4000
2000003366 | Pump Transfer, NBG200-150-250/241AFBBAQE | ERSA | ASSET0 | UN | 4000
2000003367 | Pump Vacuum | ERSA | ASSET0 | EA | 4000
2000003368 | Pump Vacuum 1/8HP 34Ltr/Jam ,15224 | ERSA | ASSET0 | EA | 4000
2000003369 | Pump Vacuum 24"HG 60PSI GAST DOA P504BN | ERSA | ASSET0 | UN | 4000
2000003370 | Radio Base Station 45 W XiR M3688 VHF | ERSA | ASSET0 | UN | 4000
2000003371 | Radio Repeater, Motorola CDR500 | ERSA | ASSET0 | UN | 4000
2000003372 | Rail & Handle Pagar Stainless Steel 2" | ERSA | ASSET0 | M | 4000
2000003373 | Rak Arsip Lion 704 | ERSA | ASSET0 | UN | 4000
2000003374 | Rak Besi, 5 Susun 120x45x180cm | ERSA | ASSET0 | UN | 4000
2000003375 | Rak Meter Air 6 Tingkat YRX-2S5 | ERSA | ASSET0 | UN | 4000
2000003376 | RAM 128MB Kingstone | ERSA | ASSET0 | EA | 4000
2000003377 | Reaktor Cod 150C 270W | ERSA | ASSET0 | UN | 4000
2000003378 | Recharge Spotlight 5.000.000 CP | ERSA | ASSET0 | UN | 4000
2000003379 | Refrigator Model EX 160, Lovibond | ERSA | ASSET0 | EA | 4000
2000003380 | Remote Dispaly Terminal | ERSA | ASSET0 | UN | 4000
2000003381 | Renew License Anti Virus Kaspersky | ERSA | ASSET0 | UN | 4000
2000003382 | Roll Meter Steel, 5M | ERSA | ASSET0 | UN | 4000
2000003383 | Roll Meter, KW0100658, 50M | ERSA | ASSET0 | UN | 4000
2000003384 | Rotameter Flowmeter, FVA Tubux M30 | ERSA | ASSET0 | UN | 4000
2000003385 | Rubber Expansion Joint, 12" ( 300 mm) | ERSA | ASSET0 | UN | 4000
2000003386 | Rubber Flexible Joint Dia. 12" (DN.300) | ERSA | ASSET0 | EA | 4000
2000003387 | SAMSUNG 43 Inch TV LED | ERSA | ASSET0 | UN | 4000
2000003388 | Samsung Smart TV 50", 50AU8000 | ERSA | ASSET0 | UN | 4000
2000003389 | SAMSUNG 55 Inch Smart TV UHD | ERSA | ASSET0 | UN | 4000
2000003390 | Samsung 55 Inch Smart TV, 55RU7100 | ERSA | ASSET0 | UN | 4000
2000003391 | Samsung Smart TV 55" | ERSA | ASSET0 | UN | 4000
2000003392 | Samsung TV LED 32 Inch, UA32F5500 | ERSA | ASSET0 | UN | 4000
2000003393 | Samsung TV LED 40 Inch, UA40F5500 | ERSA | ASSET0 | UN | 4000
2000003394 | Sand Filter 25x150 cm | ERSA | ASSET0 | UN | 4000
2000003395 | SCANNER, EPSON DS-60000 | ERSA | ASSET0 | UN | 4000
2000003396 | Scanner Wireless, YHD | ERSA | ASSET0 | UN | 4000
2000003397 | Screw, with Ring (SC 01) | ERSA | ASSET0 | PC | 4000
2000003398 | Selang Hydran Kain 2,5" | ERSA | ASSET0 | ROL | 4000
2000003399 | Selang Hydrant 1,5 Inc, Snap Tite USA | ERSA | ASSET0 | ROL | 4000
2000003400 | Self Contained Breathing Apparatus(SCBA) | ERSA | ASSET0 | UN | 4000
2000003401 | Sensor PH PID 3 | ERSA | ASSET0 | SET | 4000
2000003402 | Sensor Turbidity, Viso Turb 700 IQ, WTW | ERSA | ASSET0 | SET | 4000
2000003403 | Sepeda Pioneer Trail Gent Disc | ERSA | ASSET0 | UN | 4000
2000003404 | Sepeda Polygon Monarch 5.0 | ERSA | ASSET0 | UN | 4000
2000003405 | Sepeda Polygon Xtrada | ERSA | ASSET0 | UN | 4000
2000003406 | Sepeda, Polygon Premier 4 (27.5") | ERSA | ASSET0 | UN | 4000
2000003407 | Shaker Bath SWB30, B-ONE | ERSA | ASSET0 | EA | 4000
2000003408 | Shelf Plate, depth 848 mm (SP 100) | ERSA | ASSET0 | PC | 4000
2000003409 | Shock Chlorine | ERSA | ASSET0 | UN | 4000
2000003410 | Sigmat Manual Besar, 30" | ERSA | ASSET0 | UN | 4000
2000003411 | Sigmat Manual, 12" | ERSA | ASSET0 | UN | 4000
2000003412 | Sigmat Manual, 20" | ERSA | ASSET0 | UN | 4000
2000003413 | Sigmat Manual, 8" | ERSA | ASSET0 | UN | 4000
2000003414 | Sirine Bell Alarm, CMFB6 | ERSA | ASSET0 | UN | 4000
2000003415 | Slg. Hydrant Syntex Unidur OSW 2.5" 30 M | ERSA | ASSET0 | EA | 4000
2000003416 | Sluice Gate, 36" (900 mm) VAG EROX F | ERSA | ASSET0 | UN | 4000
2000003417 | Smart TV 82" Inch | ERSA | ASSET0 | SET | 4000
2000003418 | Socket Set KW0101371 | ERSA | ASSET0 | SET | 4000
2000003419 | Sofa Tamu 3 1 1 Seater Jati (1 set) | ERSA | ASSET0 | UN | 4000
2000003420 | Soft Start/Soft Stop, Altistart 48 | ERSA | ASSET0 | UN | 4000
2000003421 | Software Bentley Map V.8.i | ERSA | ASSET0 | SET | 4000
2000003422 | Software ZwCAD 2011 Standard | ERSA | ASSET0 | PAC | 4000
2000003423 | Sofware ZWCAD 2011 Professional | ERSA | ASSET0 | PAC | 4000
2000003424 | Inverter Altivar 630 ATV630U55NA | ERSA | ASSET0 | UN | 4000
2000003425 | Sound Level Meter, Quest Series 1200 | ERSA | ASSET0 | UN | 4000
2000003426 | Speakerphone Speak 510+ MS, Jabra | ERSA | ASSET0 | UN | 4000
2000003427 | Speed Blits Camera, Canon 430EX II | ERSA | ASSET0 | UN | 4000
2000003428 | Spinal Board Tandu Darurat | ERSA | ASSET0 | EA | 4000
2000003429 | Standing Mic Standar | ERSA | ASSET0 | UN | 4000
2000003430 | Standing Mic With Phone Holder | ERSA | ASSET0 | UN | 4000
2000003431 | Standing Sound System | ERSA | ASSET0 | SET | 4000
2000003432 | Stirrer Magnetic 1500RPM 380C Labtech | ERSA | ASSET0 | UN | 4000
2000003433 | Submersible Dewatering Pump, HS(Z)3.75S | ERSA | ASSET0 | UN | 4000
2000003434 | Submersible Dewatering Pump, NK4-22 | ERSA | ASSET0 | UN | 4000
2000003435 | Submersible Drainage Pumps, KTZ23.7 | ERSA | ASSET0 | UN | 4000
2000003436 | Submersible Slurry Pump KTV2-50 | ERSA | ASSET0 | UN | 4000
2000003437 | Subwoofer 15" LA 500 SE, Huper | ERSA | ASSET0 | UN | 4000
2000003438 | Sump Pump Ebara 65DF51.5 | ERSA | ASSET0 | EA | 4000
2000003439 | Sump Pump Feka VS, DAB | ERSA | ASSET0 | EA | 4000
2000003440 | Swing Check Valve Dia. 12" (DN.300), AVK | ERSA | ASSET0 | EA | 4000
2000003441 | Swing Check Valve, 10" Clas 150 LBS | ERSA | ASSET0 | UN | 4000
2000003442 | Tabung APAR 3 kg CO2 | ERSA | ASSET0 | BT | 4000
2000003443 | Tabung APAR 4,5 kg Dry Chemical Powder | ERSA | ASSET0 | BT | 4000
2000003444 | Tabung Gas Accetile | ERSA | ASSET0 | BT | 4000
2000003445 | Tabung Gas Oksigen 1.5 m3 | ERSA | ASSET0 | PAC | 4000
2000003446 | Tabung Gas Oksigen 2 Liter, Tas Lengkap | ERSA | ASSET0 | PC | 4000
2000003447 | Takel 2 Ton, Krisbow KW05 - 05 | ERSA | ASSET0 | UN | 4000
2000003448 | Tandu Emergency Alumunium | ERSA | ASSET0 | EA | 4000
2000003449 | Tandu Lipat 4 Alumunium | ERSA | ASSET0 | EA | 4000
2000003450 | Tangga Alumunium, KW01-1836 | ERSA | ASSET0 | UN | 4000
2000003451 | Tangga Lipat KW 01-607 | ERSA | ASSET0 | UN | 4000
2000003452 | Tangga Scaffolding Roda | ERSA | ASSET0 | UN | 4000
2000003453 | Tangga Segitiga Alumunium 6,2m | ERSA | ASSET0 | UN | 4000
2000003454 | Tangga Vertical Alumunium 6m Gensup | ERSA | ASSET0 | UN | 4000
2000003455 | Tangki Stainless Steel, 1000 Liter | ERSA | ASSET0 | UN | 4000
2000003456 | Tanki Plant Test A. Sulfat | ERSA | ASSET0 | SET | 4000
2000003457 | Tee 16" | ERSA | ASSET0 | EA | 4000
2000003458 | Tempat Sampah, Krisbow KW18-498 | ERSA | ASSET0 | EA | 4000
2000003459 | Temperatur Bearing Monitoring TDA | ERSA | ASSET0 | SET | 4000
2000003460 | Sensor pH Control On Line, IQ Sensor pHS | ERSA | ASSET0 | EA | 4000
2000003461 | Theodolit, DT-207L | ERSA | ASSET0 | UN | 4000
2000003462 | Thermometer Acorn B-35627-00 BH-08517-55 | ERSA | ASSET0 | UN | 4000
2000003463 | Thermoreactor | ERSA | ASSET0 | UN | 4000
2000003464 | Thermoreactor TR320 | ERSA | ASSET0 | UN | 4000
2000003465 | Thichness Gauge, KW06-0214 | ERSA | ASSET0 | UN | 4000
2000003466 | Thickness Meter TT110 | ERSA | ASSET0 | UN | 4000
2000003467 | Timbangan Badan Digital, Omron | ERSA | ASSET0 | UN | 4000
2000003468 | Tool Cabinet 900x450x1800 mm, Krisbow | ERSA | ASSET0 | UN | 4000
2000003469 | Tool Flaring Ridgid | ERSA | ASSET0 | EA | 4000
2000003470 | Tool Kit Electrik & Instrumen | ERSA | ASSET0 | UN | 4000
2000003471 | Tool Kit Mekanik Facom 285JS10, 990A2 | ERSA | ASSET0 | SET | 4000
2000003472 | Tool Kit Mekanik, Krisbow KW0101814 | ERSA | ASSET0 | UN | 4000
2000003473 | Tool Kit Workshop Krisbow KW01-1806 | ERSA | ASSET0 | SET | 4000
2000003474 | Tool Kit, GTK-900 Field Service Tech | ERSA | ASSET0 | SET | 4000
2000003475 | Tool Set Matric Electric (156) CM-EL35 | ERSA | ASSET0 | SET | 4000
2000003476 | Tool Set Electrik, 52 Ps | ERSA | ASSET0 | SET | 4000
2000003477 | Tool Set Facom RA-APB | ERSA | ASSET0 | SET | 4000
2000003478 | Tool Set Mechanic (190). Facom CM-140A | ERSA | ASSET0 | SET | 4000
2000003479 | Tool Set, Socket 1/2 in M8-M32, Facom | ERSA | ASSET0 | SET | 4000
2000003480 | Tool Set, Taps & Dies M2-M18, Krisbow | ERSA | ASSET0 | SET | 4000
2000003481 | Tool Set, Taps & Dies M3-M18, Facom | ERSA | ASSET0 | SET | 4000
2000003482 | Tool Swaging Ridgid | ERSA | ASSET0 | SET | 4000
2000003483 | Toolbox Piping Snay, Gerinda, Kunci Ring | ERSA | ASSET0 | SET | 4000
2000003484 | Tools Kit Elektrikal, KW 10152596 | ERSA | ASSET0 | SET | 4000
2000003485 | Tools Kit Mekanik, KW0101814 | ERSA | ASSET0 | SET | 4000
2000003486 | Torque Wrench sq 1/2 in | ERSA | ASSET0 | UN | 4000
2000003487 | Torque Wrench sq 3/4 in, KW0102975 | ERSA | ASSET0 | UN | 4000
2000003488 | Transfer Pump | ERSA | ASSET0 | UN | 4000
2000003489 | Tube Carbon Monoxide, 10-3000 ppm PK 10 | ERSA | ASSET0 | PAC | 4000
2000003490 | Turbidity Meter , WTW 2000/2020 | ERSA | ASSET0 | UN | 4000
2000003491 | Turbidity Meter Endress Hauser | ERSA | ASSET0 | EA | 4000
2000003492 | Turbidity Meter Kit Portable 0 - 1000NTU | ERSA | ASSET0 | UN | 4000
2000003493 | Turbidity meter Laboratorium | ERSA | ASSET0 | UN | 4000
2000003494 | Turbidity Meter Portable 0-50-1000FTU | ERSA | ASSET0 | UN | 4000
2000003495 | Ubiquiti Unifi AP Long-Range (UAP-LR) | ERSA | ASSET0 | UN | 4000
2000003496 | Ultrafiltrasi, SFX 2860 | ERSA | ASSET0 | UN | 4000
2000003497 | Ultrasonic Flow Meter | ERSA | ASSET0 | UN | 4000
2000003498 | Ultrasonic Flow Meter, 2500 Lt/detik | ERSA | ASSET0 | UN | 4000
2000003499 | Ultraviolet | ERSA | ASSET0 | UN | 4000
2000003500 | Unit Pengolahan WTP Mini | ERSA | ASSET0 | UN | 4000
2000003501 | Universal Oven UN55 | ERSA | ASSET0 | UN | 4000
2000003502 | UPS APC BX650CI-AS | ERSA | ASSET0 | UN | 4000
2000003503 | UPS APC BX650LI-MS | ERSA | ASSET0 | UN | 4000
2000003504 | Urinoir, U57 M | ERSA | ASSET0 | UN | 4000
2000003505 | USB 3.0 High Speed Hub 4 port, Orico | ERSA | ASSET0 | UN | 4000
2000003506 | USB Flash Drive 256MB Apacer | ERSA | ASSET0 | UN | 4000
2000003507 | Vaccum Regulator | ERSA | ASSET0 | UN | 4000
2000003508 | Vacuum Cleaner Wet & Dry, NT 35/1 AP | ERSA | ASSET0 | UN | 4000
2000003509 | Vacuum Cleaner, Electrolux Z813 Plexio | ERSA | ASSET0 | UN | 4000
2000003510 | Vacuum Cleaner, Wet & Dry 15 L | ERSA | ASSET0 | UN | 4000
2000003511 | Vacuum Cleaner, Wet & Dry 15L Plastic | ERSA | ASSET0 | UN | 4000
2000003512 | Vacuum Cleaner, Wet & Dry NT 30/1 | ERSA | ASSET0 | UN | 4000
2000003513 | Valve Butterfly 10" | ERSA | ASSET0 | UN | 4000
2000003514 | Valve Butterfly 12" | ERSA | ASSET0 | UN | 4000
2000003515 | Valve Check 12" | ERSA | ASSET0 | UN | 4000
2000003516 | Valve Gate 12", Kitz JIS 10K | ERSA | ASSET0 | UN | 4000
2000003517 | Valve Gate 6", Kitz JIS 10K | ERSA | ASSET0 | UN | 4000
2000003518 | Valve Gate 8", Kitz JIS 10K | ERSA | ASSET0 | UN | 4000
2000003519 | Valve Gate, 10" (250 mm) | ERSA | ASSET0 | UN | 4000
2000003520 | Valve Gate, 10" Non Rising | ERSA | ASSET0 | UN | 4000
2000003521 | Valve Gate, 10" Rising | ERSA | ASSET0 | UN | 4000
2000003522 | Valve Gate, 12" (300 mm) OS&Y | ERSA | ASSET0 | UN | 4000
2000003523 | Valve Gate, 12" (300 mm) Resilient | ERSA | ASSET0 | UN | 4000
2000003524 | Valve Gate, 12" Clas 150 LBS | ERSA | ASSET0 | UN | 4000
2000003525 | Valve Gate, 12" Non Rising | ERSA | ASSET0 | UN | 4000
2000003526 | Valve Gate, 12" Rising | ERSA | ASSET0 | UN | 4000
2000003527 | Valve Gate, 16" (400 mm) | ERSA | ASSET0 | UN | 4000
2000003528 | Valve Gate, 2" (50 mm) | ERSA | ASSET0 | UN | 4000
2000003529 | Valve Gate, 20" (500 mm) | ERSA | ASSET0 | UN | 4000
2000003530 | Valve Gate, 20" Non Rising | ERSA | ASSET0 | UN | 4000
2000003531 | Valve Gate, 24" (600 mm) | ERSA | ASSET0 | UN | 4000
2000003532 | Valve Gate, 28" (700 mm) | ERSA | ASSET0 | UN | 4000
2000003533 | Valve Gate, 36" (900 mm) | ERSA | ASSET0 | UN | 4000
2000003534 | Valve Gate, 4" (100 mm) | ERSA | ASSET0 | UN | 4000
2000003535 | Valve Gate, 8" (200 mm) | ERSA | ASSET0 | UN | 4000
2000003536 | Valve Gate, DN 150 6", PN. 16 | ERSA | ASSET0 | UN | 4000
2000003537 | Ventilator Fan with Duct 300 mm, Krisbow | ERSA | ASSET0 | SET | 4000
2000003538 | Vernier Caliper 300/0.05 mm | ERSA | ASSET0 | UN | 4000
2000003539 | Vertical Hollow Shaft Motor, 6319P20 | ERSA | ASSET0 | UN | 4000
2000003540 | Vertical Hollow Shaft Motor, L449TP20 | ERSA | ASSET0 | UN | 4000
2000003541 | Vertical Pump Multistage, CR1012AAAEHQQE | ERSA | ASSET0 | UN | 4000
2000003542 | V-Gen DDR2 2GB | ERSA | ASSET0 | UN | 4000
2000003543 | Vibration & Balancing 1/2 Analyzer | ERSA | ASSET0 | UN | 4000
2000003544 | Vibration Meter, VB-8202 | ERSA | ASSET0 | UN | 4000
2000003545 | Voice Recorder, VN-8600PC | ERSA | ASSET0 | UN | 4000
2000003546 | Wastafel, 1521 VIA | ERSA | ASSET0 | UN | 4000
2000003547 | Water Meter Ultrasonic Portable | ERSA | ASSET0 | UN | 4000
2000003548 | Webcam C930E, Logitech | ERSA | ASSET0 | UN | 4000
2000003549 | Welder Koike Sanso Kogyo KCK200SP | ERSA | ASSET0 | UN | 4000
2000003550 | Welding / Power Unit Silenced Engine | ERSA | ASSET0 | UN | 4000
2000003551 | Welding Mechine Wavin Tigris Green | ERSA | ASSET0 | UN | 4000
2000003552 | Weller Soldering 220V, WTCP 50 | ERSA | ASSET0 | UN | 4000
2000003553 | Wireless Presentation System CSE-200 | ERSA | ASSET0 | UN | 4000
2000003554 | Workbench 21 05 200BB w/ Vice 1222.175 | ERSA | ASSET0 | UN | 4000
2000003555 | Wrench Set Comb. 31pcs Proto 1200-90 | ERSA | ASSET0 | SET | 4000
2000003556 | Y - Strainer 12", Kitz JIS 10K | ERSA | ASSET0 | UN | 4000
2000003557 | Y - Strainer 6", Kitz JIS 10K | ERSA | ASSET0 | UN | 4000
2000003558 | Y - Strainer 8", Kitz JIS 10K | ERSA | ASSET0 | UN | 4000
2000003559 | Yeastar 1 GSM VoIP Gateway TG100 | ERSA | ASSET0 | UN | 4000
2000003560 | Yeastar 8 FXO VoIP Gateway TA810 | ERSA | ASSET0 | UN | 4000
2000003561 | 3 PHASE ELEKTRO MOTOR | ERSA | ASSET0 | UN | 4000
2000003562 | 3 PHASE ELEKTRO MOTOR FOR MIXING | ERSA | ASSET0 | UN | 4000
2000003563 | 3 PHASE ELEKTRO MOTOR FOR PUMPING | ERSA | ASSET0 | UN | 4000
2000003564 | ADJUSTING PIECE NW 1400 | ERSA | ASSET0 | UN | 4000
2000003565 | ADJUSTING PIECE NW 600 | ERSA | ASSET0 | UN | 4000
2000003566 | ADJUSTING PIECES NW 500 | ERSA | ASSET0 | UN | 4000
2000003567 | AUTOMATIC DOUBLE AIR VALVE, KAT 155 202 | ERSA | ASSET0 | UN | 4000
2000003568 | BAKERFIELD FILTER | ERSA | ASSET0 | UN | 4000
2000003569 | BOSSTER PUMP KSB Type Movi 50/05 6i | ERSA | ASSET0 | UN | 4000
2000003570 | BUTTERFLY VALVE NW 1000 | ERSA | ASSET0 | UN | 4000
2000003571 | BUTTERFLY VALVE NW 500 | ERSA | ASSET0 | UN | 4000
2000003572 | CHLORINATOR | ERSA | ASSET0 | UN | 4000
2000003573 | CHLORINE STORAGE | ERSA | ASSET0 | UN | 4000
2000003574 | DRAIN VALVE | ERSA | ASSET0 | UN | 4000
2000003575 | EJECTOR DIA 3" | ERSA | ASSET0 | UN | 4000
2000003576 | ELEKTRIK PANEL | ERSA | ASSET0 | UN | 4000
2000003577 | FLAT SLIDE VALVE VAG KAT 106 400-300mm | ERSA | ASSET0 | UN | 4000
2000003578 | FLAT SLIDE VALVE VAG KAT 106 400-400mm | ERSA | ASSET0 | UN | 4000
2000003579 | FLEXIBLE JOINT 36" | ERSA | ASSET0 | UN | 4000
2000003580 | FOOT VALVE w STRAINER VAG KAT 500 mm | ERSA | ASSET0 | UN | 4000
2000003581 | GATE VALVE 36" | ERSA | ASSET0 | UN | 4000
2000003582 | GATE VALVE DN-100 | ERSA | ASSET0 | UN | 4000
2000003583 | GATE VALVE NW 200 | ERSA | ASSET0 | UN | 4000
2000003584 | GATE VALVE SJC S 1600-100 mm | ERSA | ASSET0 | UN | 4000
2000003585 | GATE VALVE SUFA 12" | ERSA | ASSET0 | UN | 4000
2000003586 | GATE VALVE TAIYO 12" | ERSA | ASSET0 | UN | 4000
2000003587 | GATE VALVE, TAIYO 36" | ERSA | ASSET0 | UN | 4000
2000003588 | GATE VAVE, KAT 207 200 | ERSA | ASSET0 | UN | 4000
2000003589 | INSULATING FLANGE DIA 1400 | ERSA | ASSET0 | UN | 4000
2000003590 | KONTRUKSI MINI WTP | ERSA | ASSET0 | UN | 4000
2000003591 | MOTOR | ERSA | ASSET0 | UN | 4000
2000003592 | NON RETURN VALVE DWC 150 12" | ERSA | ASSET0 | UN | 4000
2000003593 | NON RETURN VALVE NW 500 | ERSA | ASSET0 | UN | 4000
2000003594 | NON RETURN VALVE NW-100 | ERSA | ASSET0 | UN | 4000
2000003595 | NON RETURN VALVE VAG KAT 300 mm | ERSA | ASSET0 | UN | 4000
2000003596 | NON RETURN VALVE VAG KAT 400 mm | ERSA | ASSET0 | UN | 4000
2000003597 | NON RETURN VALVE, PK 12" | ERSA | ASSET0 | UN | 4000
2000003598 | PEMIPAAN AIR | ERSA | ASSET0 | UN | 4000
2000003599 | PEMIPAAN CHLORINE | ERSA | ASSET0 | UN | 4000
2000003600 | PIPE ACCESSORIES (JOINT) | ERSA | ASSET0 | UN | 4000
2000003601 | PIPE HEADER | ERSA | ASSET0 | UN | 4000
2000003602 | POMPA, VETRAGT KEINEN | ERSA | ASSET0 | UN | 4000
2000003603 | PVC PIPE DIA 4" | ERSA | ASSET0 | UN | 4000
2000003604 | RUANG CHLORINATOR | ERSA | ASSET0 | UN | 4000
2000003605 | SS VALVE DIA 1/2" | ERSA | ASSET0 | UN | 4000
2000003606 | SS VALVE NW 100 | ERSA | ASSET0 | UN | 4000
2000003607 | STEEL PIPE DIA 3" | ERSA | ASSET0 | UN | 4000
2000003608 | STRAINER DIA 4" | ERSA | ASSET0 | UN | 4000
2000003609 | STRAINER VAG KAT 158 002 - 600 mm | ERSA | ASSET0 | UN | 4000
2000003610 | VAG BUTTERFLY VALVE KAT 130-002-1400mm | ERSA | ASSET0 | UN | 4000
2000003611 | VAG BUTTERFLY VALVE KAT 130-002A-600mm | ERSA | ASSET0 | UN | 4000
2000003612 | VAG BUTTERFLY VALVE KAT 130-002A-900mm | ERSA | ASSET0 | UN | 4000
2000003613 | VAG GATE VALVE 50mm - 10 GG | ERSA | ASSET0 | UN | 4000
2000003614 | VAG GATE VALVE KAT 207-200A-100mm | ERSA | ASSET0 | UN | 4000
2000003615 | VAG GATE VALVE KAT 207-200A-200mm | ERSA | ASSET0 | UN | 4000
2000003616 | VAG NON RETURN VALVE KAT 153-002A-600mm | ERSA | ASSET0 | UN | 4000
2000003617 | VALVE VAG KAT 045 - 106 - 500 mm | ERSA | ASSET0 | UN | 4000
2000003618 | VALVE VAG KAT 106 - 002 - 250 mm | ERSA | ASSET0 | UN | 4000
2000003619 | WATER GATE , PAN 356058 | ERSA | ASSET0 | UN | 4000
2000003620 | WATER GATE TAIYO 10" | ERSA | ASSET0 | UN | 4000
2000003621 | WATER GATE, SEIBU Type SYB/1 | ERSA | ASSET0 | UN | 4000
2000003622 | HEATER | ERSA | ASSET0 | UN | 4000
2000003623 | MANOMETER | ERSA | ASSET0 | UN | 4000
2000003624 | PIPE ACCESSORIES | ERSA | ASSET0 | UN | 4000
2000003625 | Mesin Trafo Las MMA-Inverter, Arc 180 | ERSA | ASSET0 | UN | 4000
2000003626 | Barcode Scanner Zebra TC25 Rugged | ERSA | ASSET0 | UN | 4000
2000003627 | Variable Speed Drive ATV630C13N4 | ERSA | ASSET0 | SET | 4000
2000003628 | Gearbox GK 16.2, Auma | ERSA | ASSET0 | UN | 4000
2000003629 | Non Return Valve, DN 500 PN 10 | ERSA | ASSET0 | UN | 4000
2000003630 | Mesin trafo Las MMA-Inverter, Arc 200 | ERSA | ASSET0 | EA | 4000
2000003631 | Mesin trafo Las MMA-Inverter, Arc 400 | ERSA | ASSET0 | EA | 4000
2000003632 | LAPTOP LENOVO LEGION 5 82B5002XID | ERSA | ASSET0 | UN | 4000
2000003633 | Camera A6600, Sony + Tripod | ERSA | ASSET0 | UN | 4000
2000003634 | Proyektor Mobile S1, Asus | ERSA | ASSET0 | UN | 4000
2000003635 | Canon Powershot G7X Mark II | ERSA | ASSET0 | UN | 4000
2000003636 | Drone Dji Phantom 4 Pro | ERSA | ASSET0 | UN | 4000
2000003637 | Smart TV 55â€� TU8500 Crystal UHD 4K | ERSA | ASSET0 | UN | 4000
2000003638 | Kursi Kerja D-600 HDT Leather Indachi | ERSA | ASSET0 | UN | 4000
2000003639 | Filling Cabinet 4 Laci TOP, Datascript | ERSA | ASSET0 | UN | 4000
2000003640 | Mesin Materai CS 200A | ERSA | ASSET0 | UN | 4000
2000003641 | BESI SIKU | ERSA | GS2000 | BTG | 4010
2000003642 | Pagar Stainless Steel | ERSA | GS2000 | EA | 4010
2000003643 | Pipa 0,5" Conduit Galvanis | ERSA | GS2000 | M | 4010
2000003644 | Pipa 12" Spiral | ERSA | GS2000 | M | 4010
2000003645 | Pipa 20" Spiral | ERSA | GS2000 | M | 4010
2000003646 | PIPA 6" | ERSA | GS2000 | M | 4010
2000003647 | PIPA GALVANIS | ERSA | GS2000 | BTG | 4010
2000003648 | Pipa Galvanis Med.Sch 40 | ERSA | GS2000 | BTG | 4010
2000003649 | Pipa Galvanis, 4" | ERSA | ES1200 | M | 4010
2000003650 | PIPA PVC | ERSA | ES1200 | BTG | 4010
2000003651 | PIPA SPIRAL WELDED | ERSA | GS2000 | BTG | 4010
2000003652 | PIPE AWWA SPIRAL WELDED STEEL PIPE | ERSA | GS2000 | M | 4010
2000003653 | PIPE COLOUMN 2 | ERSA | GS2000 | UN | 4010
2000003654 | PIPE COLOUMN 3 | ERSA | GS2000 | UN | 4010
2000003655 | PIPE COLOUMN 4 | ERSA | GS2000 | UN | 4010
2000003656 | PLAT BESI | ERSA | GS2000 | LBR | 4010
2000003657 | SEAMLESS PIPE OD : 114,3 mm | ERSA | GS2000 | BTG | 4010
2000003658 | SEAMLESS PIPE OD : 75 mm | ERSA | GS2000 | BTG | 4010
2000003659 | SEAMLESS PIPE OD: 141,3 mm | ERSA | GS2000 | BTG | 4010
2000003660 | SPIRAL WEDLDED STEEL WATER PIPE | ERSA | GS2000 | M | 4010
2000003661 | SPIRAL WELDED STEEL PIPE AWWA C-203 | ERSA | GS2000 | M | 4010
2000003662 | SPIRAL WELDED STEEL PIPE AWWA C-200 | ERSA | GS2000 | PC | 4010
2000003663 | SPIRAL WELDED STEEL PIPE SLEEVE | ERSA | GS2000 | PC | 4010
2000003664 | 90 Derajat Ell (SxS) PVC GF, 4" SCH 80 | ERSA | SP2000 | EA | 4010
2000003665 | Acces Point Outdoor, TP Link WA 5210G | ERSA | SP2000 | UN | 4010
2000003666 | ACCESORIES MECHANIC | ERSA | SP2000 | SET | 4010
2000003667 | ACCU | ERSA | ES1200 | EA | 4010
2000003668 | Accu Kering, 12 Volt 100 AH | ERSA | SP2000 | UN | 4010
2000003669 | ACTUATOR | ERSA | SP2000 | UN | 4010
2000003670 | ACTUATOR CONTROL VALVE | ERSA | SP2000 | SET | 4010
2000003671 | Adapter DC, 15 Volt. 0,8A | ERSA | SP2000 | UN | 4010
2000003672 | Adapter DC, 24 Volt. 3A | ERSA | SP2000 | UN | 4010
2000003673 | Adapter, P44091 | ERSA | SP2000 | EA | 4010
2000003674 | Adapter, P51378 | ERSA | SP2000 | EA | 4010
2000003675 | Adapter, P60139 | ERSA | SP2000 | EA | 4010
2000003676 | Adaptor RJ.45 | ERSA | SP2000 | EA | 4010
2000003677 | Adaptor for Use Flexible Connections | ERSA | SP2000 | EA | 4010
2000003678 | Adaptor PVC GF, DN 63 NW 50 | ERSA | SP2000 | EA | 4010
2000003679 | Adaptor PVC GF, DN 90 NW 80 | ERSA | SP2000 | EA | 4010
2000003680 | Adaptor, EA - 811 | ERSA | SP2000 | PC | 4010
2000003681 | Adjusting Nut, P/N 2915 | ERSA | SP2000 | PC | 4010
2000003682 | Adv. Chemical & Cmbntn. Cartridges | ERSA | SP2000 | PC | 4010
2000003683 | AIR RELIEF VALVE | ERSA | SP2000 | UN | 4010
2000003684 | AIR VALVE 1" | ERSA | SP2000 | PC | 4010
2000003685 | Alarm 24V DC | ERSA | SP2000 | EA | 4010
2000003686 | ALARM RELAY | ERSA | SP2000 | EA | 4010
2000003687 | Altair Pump Probe, MSA | ERSA | SP2000 | UN | 4010
2000003688 | AUTOMATIC CIRCUIT BREAKER, 3000 | ERSA | SP2000 | UN | 4010
2000003689 | AMPER | ERSA | SP2000 | EA | 4010
2000003690 | Amper Meter 500/5, Uk. 72x72 mm | ERSA | SP2000 | EA | 4010
2000003691 | Anoda Fe Si, 80 kg | ERSA | SP2000 | SET | 4010
2000003692 | Anti Friction Washer (TFE), P51150 | ERSA | SP2000 | EA | 4010
2000003693 | Anti Vibrationstrip/Damper Strip | ERSA | SP2000 | PC | 4010
2000003694 | APC POwer Supply Battery | ERSA | SP2000 | PC | 4010
2000003695 | APC Replacement Battery Cartridge #109 | ERSA | SP2000 | PC | 4010
2000003696 | APT 2000 PH TRANSMITTER | ERSA | SP2000 | UN | 4010
2000003697 | Arrester 220-230VAC Otto Betterman | ERSA | SP2000 | EA | 4010
2000003698 | ASSEMBLY PAM II Dia 1/2 " | ERSA | SP2000 | PC | 4010
2000003699 | ASSEMBLY PAM II Dia 3/4 " | ERSA | SP2000 | PC | 4010
2000003700 | Aten KVM Switch CS9138 | ERSA | SP2000 | UN | 4010
2000003701 | AUTOMATIC AIR VALVE ALL FLANGE | ERSA | SP2000 | PC | 4010
2000003702 | AUXILIARY CONTAC BLOCK, LAD - T2 | ERSA | SP2000 | EA | 4010
2000003703 | Auxiliary Closing Coil, XF 33661 | ERSA | SP2000 | EA | 4010
2000003704 | AUXILIARY CONTAC BLOCK, LAD-N22 | ERSA | SP2000 | EA | 4010
2000003705 | AUXILIARY MECHANIC | ERSA | SP2000 | EA | 4010
2000003706 | Auxiliary Switch Vegator Vega 631EX | ERSA | SP2000 | EA | 4010
2000003707 | Axial Bearing, P/N 3012 | ERSA | IS0000 | PC | 4010
2000003708 | AXIAL FAN | ERSA | SP2000 | EA | 4010
2000003709 | Axial Fan 10" | ERSA | SP2000 | UN | 4010
2000003710 | Axial Fan 10", G2260 HA2BL | ERSA | SP2000 | EA | 4010
2000003711 | Axial Fan 16", Dinding | ERSA | SP2000 | UN | 4010
2000003712 | Axial Fan 3", D08T-24 ST4 11 | ERSA | SP2000 | EA | 4010
2000003713 | Axial Fan 6" | ERSA | SP2000 | EA | 4010
2000003714 | Axial Fan 8" | ERSA | SP2000 | PC | 4010
2000003715 | BACK BODY ASSEMBLY | ERSA | SP2000 | PC | 4010
2000003716 | Backing Plate (For Ammonia), P51347 | ERSA | SP2000 | EA | 4010
2000003717 | Backing Ring, P/N 2543.1 | ERSA | SP2000 | PC | 4010
2000003718 | Backing Ring, P/N 2543.2 | ERSA | SP2000 | PC | 4010
2000003719 | Balast, 20 Watt Philis | ERSA | SP2000 | EA | 4010
2000003720 | Ball Bearing FAG 1313 | ERSA | SP2000 | EA | 4010
2000003721 | Ball Bearing, P/N 3011 | ERSA | IS0000 | PC | 4010
2000003722 | Ball Marker (For Water) | ERSA | SP2000 | EA | 4010
2000003723 | Ball Tap Plastic Wavin Tigris Green 2" | ERSA | SP2000 | EA | 4010
2000003724 | BALL VALVE | ERSA | SP2000 | EA | 4010
2000003725 | Ball Valve 2" PVC | ERSA | SP2000 | UN | 4010
2000003726 | Ball Valve 2", Stainless Steel 316 | ERSA | SP2000 | EA | 4010
2000003727 | Ball Valve Flanged ANSI Carbon Steel | ERSA | SP2000 | UN | 4010
2000003728 | BALL VALVE PVC, 3/4" | ERSA | SP2000 | EA | 4010
2000003729 | BALL VALVE, 1 1/4" | ERSA | SP2000 | UN | 4010
2000003730 | BALL VALVE, 1/2" | ERSA | SP2000 | UN | 4010
2000003731 | Ball Vave, Stainless Steel 1 1/2" | ERSA | SP2000 | EA | 4010
2000003732 | Ban Pelampung | ERSA | SP2000 | EA | 4010
2000003733 | Baterai HP Compaq Presario, CQ-109TU | ERSA | SP2000 | PC | 4010
2000003734 | Baterai PRÃœFTECHNIK VIBSCANNER VIB | ERSA | SP2000 | UN | 4010
2000003735 | Baterai PRÜFTECHNIK VIBSCANNER VIB 5.425 | ERSA | SP2000 | EA | 4010
2000003736 | Batterai GS 12 Volt. 200 Ah | ERSA | SP2000 | UN | 4010
2000003737 | Battery Handy Talky, GP68 | ERSA | SP2000 | EA | 4010
2000003738 | Battery Replacement Toshiba Portege M500 | ERSA | SP2000 | UN | 4010
2000003739 | Batu Gurinda Resibon 6" | ERSA | SP2000 | EA | 4010
2000003740 | Baud + Mur + Washer (double), M10x50 mm | ERSA | SP2000 | SET | 4010
2000003741 | Baud & Mur+Ring Plat M6x70mm | ERSA | SP2000 | EA | 4010
2000003742 | Baud + Mur + Double Ring, M16x60 mm | ERSA | SP2000 | SET | 4010
2000003743 | Baud + Mur + Double Ring, M20x80 mm | ERSA | SP2000 | SET | 4010
2000003744 | Baud + Mur + Ring, M14x50 mm | ERSA | SP2000 | SET | 4010
2000003745 | Baud + Mur + Ring, M16 x 100 mm | ERSA | SP2000 | SET | 4010
2000003746 | Baud + Mur + Ring, M16 x3 0 mm | ERSA | SP2000 | SET | 4010
2000003747 | Baud + Mur + Ring, M16x75 mm | ERSA | SP2000 | SET | 4010
2000003748 | Baud + Mur + Ring, M18x180 mm 8,8 | ERSA | SP2000 | SET | 4010
2000003749 | Baud + Mur + Ring, M18x70 mm | ERSA | SP2000 | SET | 4010
2000003750 | Baud + Mur + Ring, M20 x 60 mm | ERSA | SP2000 | SET | 4010
2000003751 | Baud + Mur + Ring, M20x100 mm | ERSA | SP2000 | SET | 4010
2000003752 | Baud + Mur + Ring, M20x115 mm | ERSA | SP2000 | SET | 4010
2000003753 | Baud + Mur + Ring, M20x80 mm | ERSA | SP2000 | SET | 4010
2000003754 | Baud + Mur + Ring, M22x120 mm SS | ERSA | SP2000 | SET | 4010
2000003755 | Baud + Mur + Ring, M24 x 100 mm | ERSA | SP2000 | SET | 4010
2000003756 | Baud + Mur + Ring, M24x120 mm | ERSA | SP2000 | SET | 4010
2000003757 | Baud + Mur + Ring, M24x150 mm | ERSA | SP2000 | SET | 4010
2000003758 | Baud + Mur + Ring, M8x20 mm | ERSA | SP2000 | SET | 4010
2000003759 | Baud + Mur + Ring, SS M12x150 mm | ERSA | SP2000 | KG | 4010
2000003760 | Baud + Mur + Washer (double), M20x80 mm | ERSA | SP2000 | SET | 4010
2000003761 | Baud + Mur, M14x50 mm Stainless Steel | ERSA | SP2000 | SET | 4010
2000003762 | Baud + Mur, M16 x 90 mm | ERSA | SP2000 | SET | 4010
2000003763 | Baud + Mur, M24 x 120 mm | ERSA | SP2000 | SET | 4010
2000003764 | Baud + Mur, M3x15 mm | ERSA | SP2000 | EA | 4010
2000003765 | Baud Mur Ring M16x100 mm | ERSA | SP2000 | SET | 4010
2000003766 | Baut + Mur, Double Ring M33 x 160mm | ERSA | SP2000 | EA | 4010
2000003767 | Baut + Mur, Double Ring M33 x 200mm | ERSA | SP2000 | EA | 4010
2000003768 | Baut 12+Mur+Ring | ERSA | SP2000 | PC | 4010
2000003769 | Bearing 6309 C3 ZZ FAG | ERSA | SP2000 | EA | 4010
2000003770 | Bearing 6309 Z C3 SKF | ERSA | SP2000 | EA | 4010
2000003771 | Bearing 6315 C3 ZZ FAG | ERSA | SP2000 | EA | 4010
2000003772 | Bearing Bronze 1.938X2.438X4.25" | ERSA | SP2000 | PC | 4010
2000003773 | Bearing Bronze 2.250x2.750x6.000" | ERSA | SP2000 | PC | 4010
2000003774 | BEARING BRONZE, 549388-1039 | ERSA | SP2000 | EA | 4010
2000003775 | BEARING BROZE, 549372-1039 | ERSA | SP2000 | EA | 4010
2000003776 | Bearing Bush | ERSA | SP2000 | EA | 4010
2000003777 | Bearing Bush 545 | ERSA | SP2000 | EA | 4010
2000003778 | Bearing Cover For Driwing Side, Complete | ERSA | SP2000 | UN | 4010
2000003779 | Bearing Cover On Pump Side, Complete | ERSA | SP2000 | UN | 4010
2000003780 | Bearing FAG 1012 ZZ | ERSA | SP2000 | EA | 4010
2000003781 | Bearing FAG 1313 | ERSA | SP2000 | EA | 4010
2000003782 | Bearing FAG 6001 | ERSA | SP2000 | EA | 4010
2000003783 | Bearing FAG 6012 ZZ | ERSA | SP2000 | EA | 4010
2000003784 | Bearing FAG 6204 | ERSA | SP2000 | EA | 4010
2000003785 | Bearing FAG 6206 ZZ | ERSA | SP2000 | EA | 4010
2000003786 | Bearing FAG 6208 ZZ | ERSA | SP2000 | EA | 4010
2000003787 | Bearing FAG 6209 ZZ | ERSA | SP2000 | EA | 4010
2000003788 | Bearing FAG 6224 C3 | ERSA | SP2000 | EA | 4010
2000003789 | Bearing FAG 6307 ZZ C3 | ERSA | SP2000 | EA | 4010
2000003790 | Bearing FAG 6311 ZZ C3 | ERSA | SP2000 | EA | 4010
2000003791 | Bearing FAG 6324 C3 | ERSA | SP2000 | EA | 4010
2000003792 | Bearing FAG 6415 | ERSA | SP2000 | EA | 4010
2000003793 | Bearing FAG 7219 C3 BMPUA | ERSA | SP2000 | EA | 4010
2000003794 | Bearing FAG 7320 B.UA | ERSA | SP2000 | EA | 4010
2000003795 | Bearing FAG 7320 BECM | ERSA | SP2000 | EA | 4010
2000003796 | Bearing FAG N 320 E | ERSA | SP2000 | EA | 4010
2000003797 | Bearing FAG NU 219 EMI C3 | ERSA | SP2000 | EA | 4010
2000003798 | Bearing FAG NU 224 C3 | ERSA | SP2000 | EA | 4010
2000003799 | Bearing FAG NU 324E M1 C3 | ERSA | SP2000 | EA | 4010
2000003800 | Bearing Retainer 180 | ERSA | SP2000 | EA | 4010
2000003801 | Bearing Retainer 193 | ERSA | SP2000 | EA | 4010
2000003802 | Bearing SKF 3 NU 24 EC | ERSA | SP2000 | EA | 4010
2000003803 | Bearing SKF 608 ZZ | ERSA | SP2000 | EA | 4010
2000003804 | Bearing SKF 6212C3 | ERSA | SP2000 | EA | 4010
2000003805 | Bearing SKF 624 ZZ | ERSA | SP2000 | EA | 4010
2000003806 | Bearing Spider | ERSA | SP2000 | EA | 4010
2000003807 | Bearing Suction 2.250x2.750x10.000" | ERSA | SP2000 | PC | 4010
2000003808 | BEARING SUCTION, 542239-1039 | ERSA | SP2000 | EA | 4010
2000003809 | Bearing Type H 2.155x3.015x5.00" | ERSA | SP2000 | PC | 4010
2000003810 | BEARING TYPE H, 540932-1017 | ERSA | SP2000 | EA | 4010
2000003811 | Bearing, 29422E SKF | ERSA | IS0000 | EA | 4010
2000003812 | Bearing, 6315/C3 SKF | ERSA | SP2000 | EA | 4010
2000003813 | Bearing, FAG 6302 | ERSA | SP2000 | EA | 4010
2000003814 | Bearing, SKF 6319 C3 | ERSA | SP2000 | PC | 4010
2000003815 | Bed Segmented HDPE 45 drj, 63 mm | ERSA | SP2000 | PC | 4010
2000003816 | Bell Bend PVC, 10", 22 1/2 djt. | ERSA | SP2000 | EA | 4010
2000003817 | Bell Fiting PVC 10"x90 | ERSA | SP2000 | EA | 4010
2000003818 | Bell Fitting PVC 10" | ERSA | SP2000 | EA | 4010
2000003819 | Bell Fitting PVC 10"x45 | ERSA | SP2000 | EA | 4010
2000003820 | Bell Mouth | ERSA | SP2000 | EA | 4010
2000003821 | Bell Suct 18MK, P/N 545604-4051 | ERSA | SP2000 | PC | 4010
2000003822 | Bellows, P/N.001 490 01 65 | ERSA | SP2000 | PC | 4010
2000003823 | BELT SUCT 18 MK, 545604-4051 | ERSA | SP2000 | EA | 4010
2000003824 | Belt Variable Speed V Rolex | ERSA | SP2000 | EA | 4010
2000003825 | Bend Segmented HDPE 45 drj, 110 mm | ERSA | SP2000 | PC | 4010
2000003826 | Bend Segmented HDPE 45 drj, 160 mm | ERSA | SP2000 | PC | 4010
2000003827 | Bend Segmented HDPE 90 drj, 110 mm | ERSA | SP2000 | PC | 4010
2000003828 | Bend Segmented HDPE 90 drj, 63 mm | ERSA | SP2000 | PC | 4010
2000003829 | Bend Segmented HPDE 90 drj, 160 mm | ERSA | SP2000 | PC | 4010
2000003830 | Besi As ø 2.5”, Panjang 4 Meter | ERSA | SP2000 | EA | 4010
2000003831 | Besi As ø1.5”, Panjang 3 Meter | ERSA | SP2000 | EA | 4010
2000003832 | Besi Beton, 12 mm KS Polos | ERSA | SP2000 | BTG | 4010
2000003833 | Besi Siku 50x50x5 mm | ERSA | SP2000 | BTG | 4010
2000003834 | Besi Siku 5x5x 600 cm | ERSA | SP2000 | BTG | 4010
2000003835 | Besi UNP, 80x45x45 mm | ERSA | SP2000 | BTG | 4010
2000003836 | Bias Spring, P51344 | ERSA | SP2000 | EA | 4010
2000003837 | BLIND FLANGE 10" | ERSA | SP2000 | PC | 4010
2000003838 | Blind Flange 28", 700 mm, PN16 | ERSA | SP2000 | UN | 4010
2000003839 | Blind Flange 4", PN 10 | ERSA | SP2000 | EA | 4010
2000003840 | Blind Flange Steel Weld, 12" SCH 40 JIS | ERSA | SP2000 | PC | 4010
2000003841 | Blind Flange Steel Weld, 4" JIS | ERSA | SP2000 | PC | 4010
2000003842 | Bling Flange 110 mm PVC | ERSA | SP2000 | EA | 4010
2000003843 | BLINKER RELAY, 15 AMPER | ERSA | SP2000 | UN | 4010
2000003844 | Body & Extension Pipe Unit, U29186 | ERSA | SP2000 | EA | 4010
2000003845 | Body Injector Plug, P 53374 | ERSA | SP2000 | EA | 4010
2000003846 | Body Lower, Key 9 | ERSA | SP2000 | EA | 4010
2000003847 | BODY PLATE | ERSA | SP2000 | PC | 4010
2000003848 | Body Unit, U26560 | ERSA | SP2000 | EA | 4010
2000003849 | Body, P58742 | ERSA | SP2000 | EA | 4010
2000003850 | Bold Point Controller | ERSA | SP2000 | UN | 4010
2000003851 | Bonnet Unit, U26559 | ERSA | SP2000 | EA | 4010
2000003852 | Bottom Backing Plate, P54859 | ERSA | SP2000 | EA | 4010
2000003853 | Bowl 18MK Inter, P/N 545600-4062 | ERSA | SP2000 | PC | 4010
2000003854 | Bowl Shaft, P/N 2110 | ERSA | SP2000 | PC | 4010
2000003855 | Box Panel (Bertopi) Accu Plant Telemetri | ERSA | SP2000 | PC | 4010
2000003856 | Box Panel + Plat Logam, 400x300x180 mm | ERSA | SP2000 | UN | 4010
2000003857 | Box Panel, 80x60x22 cm | ERSA | SP2000 | EA | 4010
2000003858 | Box Stupping 61 | ERSA | SP2000 | EA | 4010
2000003859 | BREATHER VALVE | ERSA | SP2000 | EA | 4010
2000003860 | CIRCUIT BREAKER | ERSA | SP2000 | EA | 4010
2000003861 | Brush Holder, G 3258 Siemens | ERSA | SP2000 | EA | 4010
2000003862 | Busbar Tembaga, 200x30x10 mm | ERSA | SP2000 | BTG | 4010
2000003863 | Bushing Bearing, C425 - 65 | ERSA | SP2000 | EA | 4010
2000003864 | Bushing Guide, P41870 | ERSA | SP2000 | EA | 4010
2000003865 | Bushing Rocker Arm, P/N.537 055 00 50 | ERSA | SP2000 | PC | 4010
2000003866 | Bushing Rocker Arm, P/N.537 055 01 50 | ERSA | SP2000 | PC | 4010
2000003867 | Bushing Rocker Arm,P/N.537 055 02 50 | ERSA | SP2000 | PC | 4010
2000003868 | Bushing Stainless Steel 304, 1/2" - 3/4" | ERSA | SP2000 | PC | 4010
2000003869 | Bushing Stainless Steel 304, 3/4" - 1" | ERSA | SP2000 | PC | 4010
2000003870 | Bushing, Key 12 | ERSA | SP2000 | EA | 4010
2000003871 | Butt Fusion End Cup Dia.110mm | ERSA | SP2000 | PC | 4010
2000003872 | Butterfly Valve 12", DN.300 Ductile Iron | ERSA | IS0000 | EA | 4010
2000003873 | CONTACTOR, 3TA 1112-4B | ERSA | SP2000 | EA | 4010
2000003874 | Butterfly Valve, Dia.6" PVC | ERSA | SP2000 | EA | 4010
2000003875 | Cable Cutter, RIDGID | ERSA | SP2000 | PC | 4010
2000003876 | Cable Positive and Negative XLPE 1x50mm2 | ERSA | SP2000 | M | 4010
2000003877 | CONTACTOR, 3TA 1802-4B | ERSA | SP2000 | EA | 4010
2000003878 | CONTACTOR, 3TA 2014-4B | ERSA | SP2000 | EA | 4010
2000003879 | CONTACTOR, 3TA 2112-7T | ERSA | SP2000 | EA | 4010
2000003880 | CONTACTOR, 3TA 2316-OA | ERSA | SP2000 | EA | 4010
2000003881 | Cable Ties Legrand 31913 | ERSA | SP2000 | EA | 4010
2000003882 | Cap Segmented HDPE, 63 mm | ERSA | SP2000 | PC | 4010
2000003883 | CAPASITOR MKP | ERSA | SP2000 | PC | 4010
2000003884 | Capasitor MKP, 25 kVAR 415V 3x154 ÂµF | ERSA | SP1000 | EA | 4010
2000003885 | Carbon Brush Holder, G5238 (Repairable) | ERSA | SP2000 | EA | 4010
2000003886 | Carbon Brush RC 73, IDM | ERSA | SP2000 | PC | 4010
2000003887 | Carbon Brush, RC 73 | ERSA | SP2000 | EA | 4010
2000003888 | Carbon Brush, RE 59 | ERSA | SP2000 | EA | 4010
2000003889 | Carbon Brush, RE 75 | ERSA | SP2000 | EA | 4010
2000003890 | Carbon Brush, RE 87 | ERSA | SP2000 | EA | 4010
2000003891 | Card Ethernet PCMCIA 10/100 MBPS. | ERSA | SP2000 | UN | 4010
2000003892 | CARRIER RAIL STEEL | ERSA | SP2000 | M | 4010
2000003893 | Cartridge Asam, KW1000017 | ERSA | SP2000 | EA | 4010
2000003894 | Casing Cover For Shaft Seal Complete | ERSA | SP2000 | UN | 4010
2000003895 | CASING WEAR RING, 5020 | ERSA | SP2000 | EA | 4010
2000003896 | Casing Wear Ring, P/N1500 | ERSA | IS0000 | PC | 4010
2000003897 | Casing Wearing 502 | ERSA | IS0000 | EA | 4010
2000003898 | CAST STEEL SWING CHECK VALVE | ERSA | SP2000 | PC | 4010
2000003899 | Cat, Jotamastic | ERSA | SP2000 | L | 4010
2000003900 | Cat, Thinner No.10 | ERSA | SP2000 | L | 4010
2000003901 | Cat, Thinner No.17 | ERSA | SP2000 | L | 4010
2000003902 | Catridge Filter 30" | ERSA | SP2000 | PC | 4010
2000003903 | Catridge Filter 40" | ERSA | SP2000 | PC | 4010
2000003904 | Check (For Chlorine), U27935 | ERSA | SP2000 | EA | 4010
2000003905 | Check Valve 1", 10K-25 FCD-S | ERSA | SP2000 | EA | 4010
2000003906 | Check Valve 10" | ERSA | ASSET0 | EA | 4010
2000003907 | Check Valve, 1" | ERSA | SP2000 | UN | 4010
2000003908 | CHECK VALVE, 12" Valvotubi | ERSA | SP2000 | PC | 4010
2000003909 | CHECK VALVE, 4" Kitz | ERSA | SP2000 | PC | 4010
2000003910 | CHLORINE GAS CONTROL VALVE | ERSA | SP2000 | UN | 4010
2000003911 | Circlip, P/N 6544.1 | ERSA | SP2000 | PC | 4010
2000003912 | Circlip, P/N 6544.2 | ERSA | SP2000 | PC | 4010
2000003913 | CONTACTOR, 3TA 4044-4B | ERSA | SP2000 | EA | 4010
2000003914 | CKE, Exhaust Fan, 3 Fasa, 16" | ERSA | SP2000 | PC | 4010
2000003915 | Clamp Saddle HDPE 2"x2" | ERSA | SP2000 | UN | 4010
2000003916 | Clamp Saddle HDPE 4" x 2" Galvanis | ERSA | SP2000 | UN | 4010
2000003917 | Clamp Sadle PE100, 110 X 32mm | ERSA | SP2000 | EA | 4010
2000003918 | Clamp Sadle PE100, 63 x 32 mm | ERSA | SP2000 | EA | 4010
2000003919 | Clamp Sadle PVC, 63 mm (2') x 25 mm 3/4" | ERSA | SP2000 | EA | 4010
2000003920 | Clamp Sadle, 110 x 1" | ERSA | SP2000 | EA | 4010
2000003921 | Clamp Sadle, 169 x 1" | ERSA | SP2000 | EA | 4010
2000003922 | Clamp Sadle, 60 x 1" | ERSA | SP2000 | EA | 4010
2000003923 | Clamp Slang SS 8" | ERSA | SP2000 | EA | 4010
2000003924 | Clamp Superior, dia.6" | ERSA | SP2000 | EA | 4010
2000003925 | Clamp, P60106 | ERSA | SP2000 | EA | 4010
2000003926 | Cleaner Wavin | ERSA | SP2000 | BT | 4010
2000003927 | Cloud Router Switch CRS326-24G-2S+RM | ERSA | SP2000 | UN | 4010
2000003928 | Collar, Sand 2.25x2.78x3.13", 541279-097 | ERSA | SP2000 | PC | 4010
2000003929 | Collet Impeller 2.250, P/N 541277-1083 | ERSA | SP2000 | PC | 4010
2000003930 | Color Sepex BU Range | ERSA | SP2000 | EA | 4010
2000003931 | Column Pipe, 711.2 | ERSA | SP2000 | EA | 4010
2000003932 | Column Pipe, 711.3 | ERSA | SP2000 | EA | 4010
2000003933 | Compensator, TG-BL-275 | ERSA | SP2000 | EA | 4010
2000003934 | CONDENSER FAN | ERSA | SP2000 | UN | 4010
2000003935 | Conductivity Cells, 301046.1 | ERSA | SP2000 | EA | 4010
2000003936 | Conductivity InLab 731 ISM, 300 14092 | ERSA | SP2000 | EA | 4010
2000003937 | Conector Grease, Adapter Couplers | ERSA | SP2000 | EA | 4010
2000003938 | Conector Grease, Hook On | ERSA | SP2000 | EA | 4010
2000003939 | Connection Flexible V-Notch EA811 UXA103 | ERSA | SP2000 | EA | 4010
2000003940 | Connector RG8, Amphenol | ERSA | SP2000 | PC | 4010
2000003941 | CON-ROD Bearing, P/N.55 030 01 60 | ERSA | SP2000 | PC | 4010
2000003942 | Con-Rod Belt, P/N.870 038 01 71 | ERSA | SP2000 | PC | 4010
2000003943 | Con-Rod Bushing, P/N.555 038 03 50 | ERSA | SP2000 | PC | 4010
2000003944 | Contactor 3 Kutub, LCI F150 M7 | ERSA | SP2000 | EA | 4010
2000003945 | Contactor 3TC 4417 - OB 220 Volt. | ERSA | SP2000 | EA | 4010
2000003946 | Contactor 3TF 4020 - OAPO 220 Volt. | ERSA | SP2000 | EA | 4010
2000003947 | Contactor 3TH 80 40 - OX | ERSA | SP2000 | UN | 4010
2000003948 | Contactor Contr. DIL2M/22 | ERSA | SP2000 | EA | 4010
2000003949 | Contactor LC1-D18 | ERSA | SP2000 | EA | 4010
2000003950 | Contactor Moeller DIL 8A 22 | ERSA | SP2000 | EA | 4010
2000003951 | Contactor, AEG LS45K 220V. AC | ERSA | SP2000 | EA | 4010
2000003952 | CONTACTOR, 3TA 6306-4B | ERSA | SP2000 | EA | 4010
2000003953 | CONTACTOR, 3TA 6310-7Q | ERSA | SP2000 | EA | 4010
2000003954 | CONTACTOR, 3TA 6602-OA | ERSA | SP2000 | EA | 4010
2000003955 | CONTACTOR, 3TA 6606-4B | ERSA | SP2000 | EA | 4010
2000003956 | CONTACTOR, 3TA 6802-OA | ERSA | SP2000 | EA | 4010
2000003957 | CONTACTOR, 3TA 6810-7Q | ERSA | SP2000 | EA | 4010
2000003958 | CONTACTOR, 3TA 6812-4B | ERSA | SP2000 | EA | 4010
2000003959 | CONTACTOR, 3TA 8244-OA | ERSA | SP2000 | EA | 4010
2000003960 | CONTACTOR, 3TA-2283-OA | ERSA | SP2000 | EA | 4010
2000003961 | CONTACTOR, 3TF 4322-OXPO | ERSA | SP2000 | EA | 4010
2000003962 | CONTACTOR, 3TH 8244-OA | ERSA | SP2000 | EA | 4010
2000003963 | CONTACTOR, 3THA 6801-4B | ERSA | SP2000 | EA | 4010
2000003964 | CONTACTOR, LC1D115-P7 | ERSA | SP2000 | EA | 4010
2000003965 | E. MOTOR 200 KW | ERSA | SP2000 | UN | 4010
2000003966 | E. MOTOR INDUKSI | ERSA | SP2000 | UN | 4010
2000003967 | Contactor 110 VDC 3RH2140-1BF40 | ERSA | SP2000 | EA | 4010
2000003968 | IQ Sensor Net MIQ/PS, Series 218 | ERSA | SP2000 | SET | 4010
2000003969 | KABEL NYYHY | ERSA | SP2000 | M | 4010
2000003970 | KABEL POWER NYY, 4x25 MM2 | ERSA | SP2000 | M | 4010
2000003971 | Contactor, LC1D09 | ERSA | SP2000 | PC | 4010
2000003972 | Contactor, LC1D09M7 | ERSA | SP2000 | EA | 4010
2000003973 | KABEL POWER NYY, 4x6 MM2 | ERSA | SP2000 | M | 4010
2000003974 | Contactor, LC1D12 | ERSA | SP2000 | PC | 4010
2000003975 | Contactor, LC1D12M7 | ERSA | SP2000 | EA | 4010
2000003976 | Contactor, LC1D18M7 | ERSA | SP2000 | EA | 4010
2000003977 | Contactor, LC1D25M7 | ERSA | SP2000 | PC | 4010
2000003978 | Contactor, LC1D32M7 | ERSA | SP2000 | EA | 4010
2000003979 | Contactor, LC1D38 | ERSA | SP2000 | PC | 4010
2000003980 | Contactor, LP1-K0910 BD | ERSA | SP2000 | EA | 4010
2000003981 | CONTINYU CHLORINATOR | ERSA | SP2000 | UN | 4010
2000003982 | Counterclockwise Impeller, SPY 350-370 B | ERSA | SP2000 | EA | 4010
2000003983 | Coupler 3" Wavin Tigris Green | ERSA | SP2000 | EA | 4010
2000003984 | Coupling (SxS) PVC GF, 4" SCH 80 | ERSA | SP2000 | EA | 4010
2000003985 | Coupling Screw 80x130 SS316 4M1 | ERSA | SP2000 | EA | 4010
2000003986 | Coupling Shaft-Thrd-1.94, P/N 541865-083 | ERSA | SP2000 | PC | 4010
2000003987 | COVER GLASS WITH SEALING | ERSA | SP2000 | PC | 4010
2000003988 | COVER WITH NINGE | ERSA | SP2000 | PC | 4010
2000003989 | Crane Wire Rope 8 mm, Endurance DYFORM 6 | ERSA | SP2000 | M | 4010
2000003990 | Crane Wire Rope 9 mm, Endurance DYFORM 6 | ERSA | SP2000 | M | 4010
2000003991 | Cranksahft Bearing Size 0-0, 5550307540 | ERSA | SP2000 | PC | 4010
2000003992 | Current Transformer Korc 1A 400/5 Amp | ERSA | IS0000 | EA | 4010
2000003993 | KABEL SKUN Y, 16 MM2 | ERSA | SP2000 | EA | 4010
2000003994 | Cylinder Head Gasket, P/N.555 016 14 20 | ERSA | SP2000 | PC | 4010
2000003995 | Cylinder Liner Size 0-0 | ERSA | SP2000 | PC | 4010
2000003996 | CYLINDER SCREW M 10 | ERSA | SP2000 | SET | 4010
2000003997 | Damper Strip, P/N.550 078 09 38 | ERSA | SP2000 | PC | 4010
2000003998 | Damper Strip, P/N.550 078 10 38 | ERSA | SP2000 | PC | 4010
2000003999 | DC OVER CURRENT RELAY | ERSA | SP2000 | UN | 4010
2000004000 | Detent Plate, P53690 | ERSA | SP2000 | EA | 4010
2000004001 | Diapgragm (Hypalon) (Top), P51348 | ERSA | SP2000 | EA | 4010
2000004002 | Diaphragm (Bottom) For Chlorine P51349 | ERSA | SP2000 | EA | 4010
2000004003 | Diaphragm Accelator | ERSA | SP2000 | EA | 4010
2000004004 | Diaphragm Assembly, U-16072 | ERSA | SP2000 | EA | 4010
2000004005 | DIAPHRAGM EJECTOR | ERSA | SP2000 | PC | 4010
2000004006 | Diaphragm Seal | ERSA | SP2000 | EA | 4010
2000004007 | Diaphragm Seal Pressure Gauge | ERSA | SP2000 | EA | 4010
2000004008 | Diaphragm Unit U-17639 | ERSA | SP2000 | EA | 4010
2000004009 | Diaphragm Vacum Regulating Valve P 34500 | ERSA | SP2000 | EA | 4010
2000004010 | Diaphragm, NW 100, PN 16 | ERSA | SP2000 | UN | 4010
2000004011 | Diaphragm, P43717 | ERSA | SP2000 | EA | 4010
2000004012 | Diaphragm, P51392 | ERSA | SP2000 | EA | 4010
2000004013 | Diaphragm, P60105 | ERSA | SP2000 | EA | 4010
2000004014 | DIFFERENTIAL PRESSURE TRANSMITTER | ERSA | SP2000 | UN | 4010
2000004015 | Digital KWH Meter, Single Phase | ERSA | SP2000 | EA | 4010
2000004016 | DIGITAL OUTPUT | ERSA | SP2000 | UN | 4010
2000004017 | Digital Weigh Indicator, IP 66 | ERSA | SP2000 | EA | 4010
2000004018 | Dina Bolt M16x150 mm | ERSA | SP2000 | EA | 4010
2000004019 | Dina Bolt, M12 x 130 mm | ERSA | SP2000 | EA | 4010
2000004020 | Dioda 25F120 | ERSA | SP2000 | UN | 4010
2000004021 | Dioda 25F80 | ERSA | SP2000 | PC | 4010
2000004022 | Diode S19G | ERSA | SP2000 | EA | 4010
2000004023 | Disc, Diaph BK Low Cap, PVC | ERSA | SP2000 | EA | 4010
2000004024 | Disc, Sealing, P34501 | ERSA | SP2000 | EA | 4010
2000004025 | Discharge Head Bearing 77 | ERSA | SP2000 | EA | 4010
2000004026 | DISMANTLING | ERSA | SP2000 | PC | 4010
2000004027 | DISMANTLING JOINT 12", Ex-Lokal | ERSA | SP2000 | PC | 4010
2000004028 | DISMANTLING JOINT 20", Ex-Lokal | ERSA | SP2000 | PC | 4010
2000004029 | Dismantling Joint 6" | ERSA | SP2000 | PC | 4010
2000004030 | Dismantling Joint Full Tie Rods Pn 10 | ERSA | SP2000 | EA | 4010
2000004031 | Dismantling Joint Steel, 10" | ERSA | SP2000 | EA | 4010
2000004032 | Display Indikator | ERSA | SP2000 | UN | 4010
2000004033 | Distributor Fibre ES120 E | ERSA | SP2000 | EA | 4010
2000004034 | Doble Entry Impeller, 234 | ERSA | SP2000 | EA | 4010
2000004035 | Dog Point Screw, P51638 | ERSA | SP2000 | EA | 4010
2000004036 | Doosl DSIT014 Wireless Presenter Pointer | ERSA | SP2000 | UN | 4010
2000004037 | Dop 1,5" Galvanis Drat Dalam | ERSA | SP2000 | EA | 4010
2000004038 | Dop Carbon Steel SCH 80, 1" | ERSA | SP2000 | EA | 4010
2000004039 | Dop Dia.6" PVC | ERSA | SP2000 | EA | 4010
2000004040 | Dop PVC DD, 4" | ERSA | SP2000 | EA | 4010
2000004041 | Dop PVC Polos, 6" Rucika | ERSA | SP2000 | EA | 4010
2000004042 | Double Door Panel Box, 40x60x25 cm | ERSA | SP2000 | UN | 4010
2000004043 | Double Entry Impeller, RDL 250-400A | ERSA | SP2000 | EA | 4010
2000004044 | DOUBLE LEG CHAIN SLING | ERSA | SP2000 | PC | 4010
2000004045 | DOUBLE NEPPLE 1" | ERSA | SP2000 | PC | 4010
2000004046 | DOUBLE NEPPLE 1/2" | ERSA | SP2000 | PC | 4010
2000004047 | Double Nepple Stainless Steel 304, 1" | ERSA | SP2000 | PC | 4010
2000004048 | Double Nepple Stainless Steel 304, 1/2" | ERSA | SP2000 | PC | 4010
2000004049 | Double Nepple Stainless Steel 304, 3/4" | ERSA | SP2000 | PC | 4010
2000004050 | Double Socket Ruber Ring | ERSA | SP2000 | EA | 4010
2000004051 | Dresser Joint (Bahan PVC), 110 mm | ERSA | SP2000 | EA | 4010
2000004052 | Dresser Joint (Bahan PVC), 160 mm | ERSA | SP2000 | EA | 4010
2000004053 | Dresser Joint (Bahan PVC), 63 mm | ERSA | SP2000 | EA | 4010
2000004054 | Dresser Joint HDPE, 110 mm | ERSA | SP2000 | BTG | 4010
2000004055 | Dresser Joint HDPE, 160 mm | ERSA | SP2000 | BTG | 4010
2000004056 | Dresser Joint HDPE, 63 mm | ERSA | SP2000 | BTG | 4010
2000004057 | Drive Diaphgram | ERSA | SP2000 | EA | 4010
2000004058 | Drum Flexible Connection, EA-811 | ERSA | IS0000 | EA | 4010
2000004059 | DURAFET II ELECTRODE PH MITER | ERSA | SP2000 | EA | 4010
2000004060 | DURAFET II PH, IN LINE SERIES 7773D | ERSA | SP2000 | UN | 4010
2000004061 | Dyna Bolt Stainless Steel, M6 x 50 mm | ERSA | SP2000 | EA | 4010
2000004062 | E. MOTOR | ERSA | SP2000 | UN | 4010
2000004063 | KIT Spare Part NC For, 8215 B070 | ERSA | SP2000 | EA | 4010
2000004064 | LABEL STRIP | ERSA | SP2000 | EA | 4010
2000004065 | Earmuff Foldable 30 dB, Krisbow 10054844 | ERSA | SP2000 | EA | 4010
2000004066 | EJECTOR NOZZLE 500 | ERSA | SP2000 | PC | 4010
2000004067 | EJECTOR THROAT 750 | ERSA | SP2000 | PC | 4010
2000004068 | Eksternal Hardisk Seagate 1 TB | ERSA | SP2000 | UN | 4010
2000004069 | ELBOW 12" | ERSA | SP2000 | PC | 4010
2000004070 | ELBOW 1 1/2" | ERSA | SP2000 | EA | 4010
2000004071 | Elbow 1,5" | ERSA | SP2000 | EA | 4010
2000004072 | Elbow 100 mm Steel, 90derajat | ERSA | SP2000 | EA | 4010
2000004073 | ELBOW 12" / 90 DERAJAT | ERSA | SP2000 | PC | 4010
2000004074 | Elbow 150 mm Steel 45derajat | ERSA | SP2000 | EA | 4010
2000004075 | Elbow 150 mm Steel, 90derajat | ERSA | SP2000 | EA | 4010
2000004076 | Elbow 160 mm, PVC Bend RR 45derajat | ERSA | SP2000 | EA | 4010
2000004077 | Elbow 160 mm, PVC Bend RR 90derajat | ERSA | SP2000 | EA | 4010
2000004078 | ELBOW 3" Galvanis | ERSA | SP2000 | EA | 4010
2000004079 | Elbow 3" PVC . | ERSA | SP2000 | EA | 4010
2000004080 | Elbow 4" 90 drj, PP-R Wavin Tigris Green | ERSA | SP2000 | EA | 4010
2000004081 | ELBOW 45 DERAJAT | ERSA | SP2000 | PC | 4010
2000004082 | ELBOW 45, 20", AWWA C-203 | ERSA | SP2000 | PC | 4010
2000004083 | ELBOW 45, 250 AWWA C- 200 | ERSA | SP2000 | PC | 4010
2000004084 | ELBOW 45, 250 mm AWWA C- 203 | ERSA | SP2000 | PC | 4010
2000004085 | ELBOW 45, 4" Galvanis Steel | ERSA | SP2000 | PC | 4010
2000004086 | ELBOW 45, 6" GIP SII, Sch 40 | ERSA | SP2000 | PC | 4010
2000004087 | Elbow 45Â° Ã˜ 6 inch | ERSA | SP2000 | PC | 4010
2000004088 | Elbow 90 0,75" PVC | ERSA | SP2000 | EA | 4010
2000004089 | Elbow 90 20" Steel | ERSA | SP2000 | EA | 4010
2000004090 | Elbow 90 DN 63 2,5" PVC | ERSA | SP2000 | EA | 4010
2000004091 | Elbow 90 Wavin Tigris Green | ERSA | SP2000 | EA | 4010
2000004092 | ELBOW 90, 10" AWWA C203 | ERSA | SP2000 | PC | 4010
2000004093 | ELBOW 90, 12" Standar AWWA.C.200 | ERSA | SP2000 | PC | 4010
2000004094 | ELBOW 90, 250 mm AWWA C- 200 | ERSA | SP2000 | PC | 4010
2000004095 | ELBOW 90, 250 mm AWWA C- 203 | ERSA | SP2000 | PC | 4010
2000004096 | ELBOW 90, 4" Galvanis Steel | ERSA | SP2000 | PC | 4010
2000004097 | ELBOW 90, 6" GIP SII, Sch 40 | ERSA | SP2000 | PC | 4010
2000004098 | Elbow 90Â° Dia. 1 Â½â€�, HDPE PN 12,5 | ERSA | SP2000 | EA | 4010
2000004099 | Elbow 90Â° Dia. 2 Â½â€�, HDPE PN 12,5 | ERSA | SP2000 | EA | 4010
2000004100 | Elbow 90Â° Dia. 3â€�, HDPE PN 12,5 | ERSA | SP2000 | EA | 4010
2000004101 | Elbow 90Â° Dia.1", HDPE PN.12 | ERSA | SP2000 | PC | 4010
2000004102 | Elbow 90Â° Dia.1/2", HDPE PN.12 | ERSA | SP2000 | PC | 4010
2000004103 | Elbow 90Â° Dia.2", HDPE PN.12 | ERSA | SP2000 | PC | 4010
2000004104 | Elbow 90Â° Dia.3/4", HDPE PN.12 | ERSA | SP2000 | PC | 4010
2000004105 | Elbow 90Â° Ã˜ 12 inch | ERSA | SP2000 | PC | 4010
2000004106 | Elbow 90Â° Ã˜ 6" | ERSA | SP2000 | PC | 4010
2000004107 | Elbow 90° Dia. 8 inch | ERSA | ASSET0 | PC | 4000
2000004108 | Elbow Carbon Steel SCH 80, 1" 90 drj. | ERSA | SP2000 | EA | 4010
2000004109 | Elbow Carbon Steel, 10"x45 | ERSA | SP2000 | EA | 4010
2000004110 | Elbow Carbon Steel, 10"x90 | ERSA | SP2000 | EA | 4010
2000004111 | Elbow Carbon Steel, 20"x45 | ERSA | SP2000 | EA | 4010
2000004112 | Elbow Carbon Steel, 20"x90 | ERSA | SP2000 | EA | 4010
2000004113 | Elbow Carbon Steel, 6"x90 | ERSA | SP2000 | EA | 4010
2000004114 | Elbow Galvanis 1/2"x90 | ERSA | SP2000 | EA | 4010
2000004115 | Elbow Galvanis 4", 45 drj. | ERSA | SP2000 | EA | 4010
2000004116 | ELBOW GALVANIS 6" | ERSA | SP2000 | EA | 4010
2000004117 | Elbow Galvanis, 10"x45 Med. SNI | ERSA | SP2000 | EA | 4010
2000004118 | Elbow Galvanis, 10"x90 Med. SNI | ERSA | SP2000 | EA | 4010
2000004119 | Elbow Galvanis, 8"x45 Med. SNI | ERSA | SP2000 | EA | 4010
2000004120 | Elbow Galvanis, 8"x90 Med. SNI | ERSA | SP2000 | EA | 4010
2000004121 | Elbow HDPE | ERSA | SP2000 | PC | 4010
2000004122 | Elbow PVC 2" Rucika | ERSA | SP2000 | EA | 4010
2000004123 | Elbow PVC 45/90, Rucika 2" | ERSA | SP2000 | EA | 4010
2000004124 | Elbow PVC 5/8" | ERSA | SP2000 | EA | 4010
2000004125 | Elbow PVC 8" | ERSA | SP2000 | EA | 4010
2000004126 | ELBOW PVC 8" x 45 | ERSA | SP2000 | PC | 4010
2000004127 | ELBOW PVC 8" x 90 | ERSA | SP2000 | PC | 4010
2000004128 | Elbow PVC 90, 3" Rucika | ERSA | SP2000 | EA | 4010
2000004129 | Elbow PVC GF, DN 63 NW 50 | ERSA | SP2000 | EA | 4010
2000004130 | Elbow PVC GF, DN 90 NW 80 | ERSA | SP2000 | EA | 4010
2000004131 | Elbow PVC Lokal D 1/2" | ERSA | SP2000 | EA | 4010
2000004132 | Elbow PVC R.Ring, 3"x45drj | ERSA | SP2000 | EA | 4010
2000004133 | Elbow PVC R.Ring, 6"x22drj | ERSA | SP2000 | EA | 4010
2000004134 | Elbow PVC R.Ring, 6"x90drj | ERSA | SP2000 | EA | 4010
2000004135 | Elbow PVC R.Ring, 8"x22drj | ERSA | SP2000 | EA | 4010
2000004136 | Elbow PVC Rucika 3" | ERSA | SP2000 | EA | 4010
2000004137 | Elbow PVC Rucika, 1/2" | ERSA | SP2000 | EA | 4010
2000004138 | Elbow PVC Rucika, 8" | ERSA | SP2000 | EA | 4010
2000004139 | Elbow PVC, 6" 90 drj Rucika | ERSA | SP2000 | EA | 4010
2000004140 | Elbow PVC, 6" Long | ERSA | SP2000 | EA | 4010
2000004141 | Elbow SC PVC Rucika, 4"x90 drj. | ERSA | SP2000 | EA | 4010
2000004142 | Elbow Stainless Steel 1/2" | ERSA | SP2000 | EA | 4010
2000004143 | Elbow Stainless Steel 3/4" SS316 | ERSA | SP2000 | EA | 4010
2000004144 | Elbow Steel Welded, 6"x45 | ERSA | SP2000 | EA | 4010
2000004145 | Elbow Steel Welding 10"x45 | ERSA | SP2000 | EA | 4010
2000004146 | Elbow Steel Welding 10"x90 | ERSA | SP2000 | EA | 4010
2000004147 | Elbow Steel Welding, 2"x90 drj. | ERSA | SP2000 | EA | 4010
2000004148 | Elbow Steel, 4", 45 derajat | ERSA | SP2000 | EA | 4010
2000004149 | Elbow Steel, 4" | ERSA | SP2000 | EA | 4010
2000004150 | Elbow Wavin Tigris Green 2"x90o | ERSA | SP2000 | EA | 4010
2000004151 | Elbow Welding, 3"x45drj | ERSA | SP2000 | EA | 4010
2000004152 | Elbow Welding, 3"x90o | ERSA | SP2000 | EA | 4010
2000004153 | ELBOW, 20", AWWA C-218 | ERSA | SP2000 | PC | 4010
2000004154 | Elect Actuator With Butterfly Valve 8" | ERSA | SP2000 | UN | 4010
2000004155 | Electric Actuator Complete | ERSA | SP2000 | UN | 4010
2000004156 | ELECTRO MOTOR | ERSA | SP2000 | UN | 4010
2000004157 | Electrode Conductivity, Denver | ERSA | SP2000 | EA | 4010
2000004158 | Electrode eli-mv 516 | ERSA | SP2000 | UN | 4010
2000004159 | Electrode Holder 500 A., KW 14-13 | ERSA | SP2000 | EA | 4010
2000004160 | Electrode Kapasitive | ERSA | SP2000 | EA | 4010
2000004161 | Electrode pH Combination | ERSA | SP2000 | EA | 4010
2000004162 | Electrode pH Combinaton, Sensolyt DWA | ERSA | SP1000 | EA | 4010
2000004163 | Electronic Promag 400 Ind | ERSA | SP2000 | PC | 4010
2000004164 | Elektrikal WTP Mini Air Payau | ERSA | SP2000 | PAC | 4010
2000004165 | Elektrode pH Meter, DPD 1P1 | ERSA | SP2000 | EA | 4010
2000004166 | ELEKTRODE PH METER, R-2517 | ERSA | SP2000 | EA | 4010
2000004167 | Elektrode pH, InLab 413 | ERSA | SP2000 | EA | 4010
2000004168 | EMERGENCY SHUT OFF | ERSA | SP2000 | PAC | 4010
2000004169 | End Cap HDPE (PE100), PN 12.5, 63mm | ERSA | SP2000 | EA | 4010
2000004170 | Engkel Clipsal | ERSA | SP2000 | EA | 4010
2000004171 | Equal Elbow 2" 90Â°PE | ERSA | SP2000 | SET | 4010
2000004172 | Equal Tee 4", PP-R Wavin Tigris Green | ERSA | SP2000 | EA | 4010
2000004173 | Equal Tee 6", PP-R Wavin Tigris Green | ERSA | SP2000 | EA | 4010
2000004174 | Equal Tee Segmented HDPE, 110 mm | ERSA | SP2000 | PC | 4010
2000004175 | Equal Tee Wavin Tigris Green 2"x2"x2" | ERSA | SP2000 | EA | 4010
2000004176 | Essential LED Spot MR16, Philips | ERSA | SP2000 | PC | 4010
2000004177 | Exhause Fan, EBM | ERSA | SP2000 | EA | 4010
2000004178 | Exhaust Fan (Plafond), 12" | ERSA | SP2000 | EA | 4010
2000004179 | Exhaust Valve, P/N.555 053 01 05 | ERSA | SP2000 | PC | 4010
2000004180 | Exhouse Fan,1 Phase CKE 16" | ERSA | SP2000 | UN | 4010
2000004181 | Extra Heavy Duty Degreaser Expro # 800 | ERSA | SP2000 | PAI | 4010
2000004182 | Faceplate 1 Hole Kode BS 11 & D017*0076 | ERSA | SP2000 | EA | 4010
2000004183 | Faceshield Visor, 8 x 16 inch | ERSA | SP2000 | EA | 4010
2000004184 | FANBELT, A 31 | ERSA | SP2000 | EA | 4010
2000004185 | FANBELT, B 37 | ERSA | SP2000 | EA | 4010
2000004186 | FASTENING SCREW 4 PCS | ERSA | SP2000 | PC | 4010
2000004187 | Female Thrd Joint Wavin Tigris Green 1" | ERSA | SP2000 | EA | 4010
2000004188 | Fibre Disc Konner, 3828RD2 | ERSA | SP2000 | EA | 4010
2000004189 | FILTER ASSEMBLAY | ERSA | SP2000 | PC | 4010
2000004190 | Filter Dust and Particulate for Masker | ERSA | SP2000 | EA | 4010
2000004191 | Fiting Lampu Pijar, Clipsal | ERSA | SP2000 | EA | 4010
2000004192 | FLANGE 10", JIS | ERSA | SP2000 | PC | 4010
2000004193 | Flange 100 mm Steel | ERSA | SP2000 | EA | 4010
2000004194 | Flange 12" 10K (16 lubang) | ERSA | SP2000 | EA | 4010
2000004195 | Flange 12" ANSI Class 150 | ERSA | SP2000 | EA | 4010
2000004196 | Flange 12" Carbon Steel | ERSA | SP2000 | PC | 4010
2000004197 | FLANGE 12", PN 10 | ERSA | SP2000 | PC | 4010
2000004198 | FLANGE 14" | ERSA | SP2000 | PC | 4010
2000004199 | Flange 150 mm Steel | ERSA | SP2000 | EA | 4010
2000004200 | Flange 2", Carbon Steel | ERSA | SP2000 | PC | 4010
2000004201 | Flange 20" Carbon Steel | ERSA | SP2000 | EA | 4010
2000004202 | Flange 250 mm, Carbon Steel ANSI B 165 | ERSA | SP2000 | PC | 4010
2000004203 | Flange 250 mm, Carbon Steel DIN PN 16 | ERSA | SP2000 | PC | 4010
2000004204 | Flange 28", 700mm, PN 16 | ERSA | SP2000 | UN | 4010
2000004205 | FLANGE 4", Jis | ERSA | SP2000 | PC | 4010
2000004206 | FLANGE 6" | ERSA | SP2000 | PC | 4010
2000004207 | Flange 6", Body Steel | ERSA | SP2000 | EA | 4010
2000004208 | Flange Adapter 4" | ERSA | SP2000 | EA | 4010
2000004209 | Flange Adapter 6" | ERSA | SP2000 | EA | 4010
2000004210 | Flange Adaptor 3" Wavin Tigris Green | ERSA | SP2000 | EA | 4010
2000004211 | Flange Adaptor Wavin Tigris Green 2" | ERSA | SP2000 | EA | 4010
2000004212 | Flange Blid 12" JIS 5K | ERSA | SP2000 | EA | 4010
2000004213 | Flange Blind 12" | ERSA | SP2000 | PC | 4010
2000004214 | Flange Blind Dop, 20" | ERSA | SP2000 | EA | 4010
2000004215 | Flange Blind, 10" PN 10/10K JIS | ERSA | SP2000 | EA | 4010
2000004216 | Flange Blind, 150 mm Steel | ERSA | SP2000 | EA | 4010
2000004217 | Flange Blind, 8" PN 10/10K JIS | ERSA | SP2000 | EA | 4010
2000004218 | FLANGE C.STEEL | ERSA | SP2000 | PC | 4010
2000004219 | Flange Carbon Steel PN 10, Slip On | ERSA | SP2000 | EA | 4010
2000004220 | FLANGE COVER COMPLETE | ERSA | SP2000 | PC | 4010
2000004221 | Flange Dop Steel 10" | ERSA | SP2000 | EA | 4010
2000004222 | Flange Floor Internal Tread ANSI 150, 1" | ERSA | SP2000 | EA | 4010
2000004223 | Flange Galvanis, 6" | ERSA | SP2000 | EA | 4010
2000004224 | Flange PN 16, Steel | ERSA | SP2000 | PC | 4010
2000004225 | Flange PVC Spigot, 10" | ERSA | SP2000 | EA | 4010
2000004226 | Flange PVC Spigot, 12" | ERSA | SP2000 | EA | 4010
2000004227 | Flange PVC Spigot, 3" | ERSA | SP2000 | EA | 4010
2000004228 | Flange PVC Spigot, 6" | ERSA | SP2000 | EA | 4010
2000004229 | Flange PVC Spigot, 8" | ERSA | SP2000 | EA | 4010
2000004230 | Flange Socket 160x160 mm, Rubber Ring | ERSA | SP2000 | EA | 4010
2000004231 | Flange Socket PVC 4" | ERSA | SP2000 | EA | 4010
2000004232 | Flange Spigot Dia.6" PVC | ERSA | SP2000 | EA | 4010
2000004233 | Flange Spigot PVC, 6" Rucika | ERSA | SP2000 | EA | 4010
2000004234 | Flange Spigot Vinilon S10, 4" | ERSA | SP2000 | EA | 4010
2000004235 | Flange Stainless Steel, DN 50 | ERSA | SP2000 | EA | 4010
2000004236 | Flange Stainless Steel, DN 80 | ERSA | SP2000 | EA | 4010
2000004237 | Flange Steel 12", DN 300. PN 150 JIS | ERSA | SP2000 | EA | 4010
2000004238 | Flange Steel Weld, 12" JIS | ERSA | SP2000 | PC | 4010
2000004239 | Flange Steel Weld, 4" JIS | ERSA | SP2000 | PC | 4010
2000004240 | Flange Steel Weld, 6" JIS | ERSA | SP2000 | PC | 4010
2000004241 | Flange Steel Welded, 10" PN 10/10K JIS | ERSA | SP2000 | EA | 4010
2000004242 | Flange Steel Welded, 6" PN 10/10K JIS | ERSA | SP2000 | EA | 4010
2000004243 | Flange Steel Welding 4" | ERSA | SP2000 | EA | 4010
2000004244 | Flange Steel Welding 10" | ERSA | SP2000 | EA | 4010
2000004245 | Flange Steel Welding 5" | ERSA | SP2000 | EA | 4010
2000004246 | Flange Steel Welding 6" | ERSA | SP2000 | EA | 4010
2000004247 | Flange Steel Welding 8" | ERSA | SP2000 | EA | 4010
2000004248 | Flange Steel Welding, 2" JIS | ERSA | SP2000 | EA | 4010
2000004249 | FLANGE STEEL, DIN 6" | ERSA | SP2000 | PC | 4010
2000004250 | Flange Steel, 10" | ERSA | SP2000 | EA | 4010
2000004251 | Flange Steel, 20" | ERSA | SP2000 | EA | 4010
2000004252 | Flange Steel, 3" PN 10 | ERSA | SP2000 | EA | 4010
2000004253 | Flange Steel, 6" | ERSA | SP2000 | EA | 4010
2000004254 | Flange Van Stone (S) PVC GF, 4" SCH 80 | ERSA | SP2000 | EA | 4010
2000004255 | Flange, 300 mm Carbon Steel | ERSA | SP2000 | PC | 4010
2000004256 | FlangeDN 300, Carbon Steel | ERSA | SP2000 | PC | 4010
2000004257 | FLEXIBLE CONNECTOR | ERSA | SP2000 | PC | 4010
2000004258 | Flexible Connector, 3/4" 1,8 mm | ERSA | SP2000 | SET | 4010
2000004259 | Flexible Coupling | ERSA | SP2000 | SET | 4010
2000004260 | Flexible Coupling 110 mm | ERSA | SP2000 | EA | 4010
2000004261 | Flexible Coupling Pompa, Rubber Profil H | ERSA | SP2000 | EA | 4010
2000004262 | Flexible Hose 10", Panjang 6m | ERSA | SP2000 | BTG | 4010
2000004263 | Flexible House 6", 10 Bar | ERSA | SP2000 | BTG | 4010
2000004264 | Flexible Joint 10" | ERSA | SP2000 | EA | 4010
2000004265 | Flexible Joint DN.200, 8" JIS 10K | ERSA | SP2000 | PC | 4010
2000004266 | Flexible Joint DN.200mm Twin Flex Double | ERSA | SP2000 | UN | 4010
2000004267 | Flexible Joint, 4" Twin Flex, JIS 10K | ERSA | SP2000 | PC | 4010
2000004268 | Flexible Joint, 6" Twin Flex, JIS 10K | ERSA | SP2000 | PC | 4010
2000004269 | Flexible Kabel 40 Pin, AWM 20706 | ERSA | SP2000 | EA | 4010
2000004270 | FLOW CONTROL LERSIGNET | ERSA | SP2000 | UN | 4010
2000004271 | FOOT VALVE | ERSA | SP2000 | EA | 4010
2000004272 | Frequency Converter, FM-1D/K | ERSA | SP2000 | PC | 4010
2000004273 | Full Body Harness With Lanyard | ERSA | SP2000 | EA | 4010
2000004274 | Full-Facepiece Respirator | ERSA | SP2000 | PC | 4010
2000004275 | Fully Insulated Cap. Cable Electrode | ERSA | SP2000 | SET | 4010
2000004276 | Gas Inlet Block, EA - 881 | ERSA | SP2000 | PC | 4010
2000004277 | GAS PRESSURE GAUGE & DIAPHRAGM | ERSA | SP2000 | EA | 4010
2000004278 | Gas Pressure Gauge and Diaphragm U-26533 | ERSA | SP2000 | EA | 4010
2000004279 | GAS SLUICE VALVE, EA - 811 | ERSA | SP2000 | PC | 4010
2000004280 | Gasket COOLANT Syst, P/N.550 203 43 80 | ERSA | SP2000 | PC | 4010
2000004281 | Gasket Coolant Syste, P/N.553 203 15 80 | ERSA | SP2000 | PC | 4010
2000004282 | Gasket Coolant System, P/N.550 142 48 80 | ERSA | SP2000 | PC | 4010
2000004283 | Gasket Coolant System, P/N.553 203 12 80 | ERSA | SP2000 | PC | 4010
2000004284 | Gasket Coolant System, P/N.555 201 00 80 | ERSA | SP2000 | PC | 4010
2000004285 | Gasket Cooler, P/N.553 098 15 80 | ERSA | SP2000 | PC | 4010
2000004286 | Gasket Cover Head,P/N.550 016 01 21 | ERSA | SP2000 | PC | 4010
2000004287 | Gasket Fuel Filter, P/N.000 N13 235/1 | ERSA | SP2000 | PC | 4010
2000004288 | Gasket Oil Carter, P/N 556 011 01 80 | ERSA | SP2000 | PC | 4010
2000004289 | gasket Oil Cooler, P/N.556 188 00 80 | ERSA | SP2000 | PC | 4010
2000004290 | Gasket Std, 10" Hole PN 10/10K JIS | ERSA | SP2000 | EA | 4010
2000004291 | Gasket Std. 6" Hole PN 10/10K JIS | ERSA | SP2000 | EA | 4010
2000004292 | Gasket Std. 8" Hole PN 10/10K JIS | ERSA | SP2000 | EA | 4010
2000004293 | Gasket Water Pump, P/N.550 201 02 80 | ERSA | SP2000 | PC | 4010
2000004294 | Gasket, Clamping Ring, P34542 | ERSA | SP2000 | EA | 4010
2000004295 | Gasket, FLT,VLT,.562*.375*.020 | ERSA | SP2000 | EA | 4010
2000004296 | Gasket, P/N.550 098 02 80 | ERSA | SP2000 | PC | 4010
2000004297 | Gasket, P/N.555 011 00 80 | ERSA | SP2000 | PC | 4010
2000004298 | Gasket, P35038 | ERSA | SP2000 | EA | 4010
2000004299 | Gasket, P37541 | ERSA | SP2000 | EA | 4010
2000004300 | Gasket, P51373 | ERSA | SP2000 | EA | 4010
2000004301 | Gasket, PRS CHK,.0625*4,LD | ERSA | SP2000 | EA | 4010
2000004302 | Gasket, RET,2.125*1.75*.015,LD | ERSA | SP2000 | EA | 4010
2000004303 | Gasket, Seal, P34504 | ERSA | SP2000 | EA | 4010
2000004304 | Gate Valve 10", Kitz 10K JIS | ERSA | SP2000 | UN | 4010
2000004305 | GATE VALVE | ERSA | SP2000 | PC | 4010
2000004306 | GATE VALVE 6" | ERSA | SP2000 | EA | 4010
2000004307 | GATE VALVE 12" | ERSA | SP2000 | PC | 4010
2000004308 | Gate Valve 12", Class 10K Kitz | ERSA | SP2000 | UN | 4010
2000004309 | Gate Valve 12", DN.300, Ductile Iron | ERSA | SP2000 | EA | 4010
2000004310 | Gate Valve 2 1/2" Kitz | ERSA | SP2000 | EA | 4010
2000004311 | GATE VALVE 2" Firukawa | ERSA | SP2000 | PC | 4010
2000004312 | GATE VALVE 2" Valvotubi | ERSA | SP2000 | PC | 4010
2000004313 | Gate Valve 3", DN.80, Ductile Iron | ERSA | SP2000 | EA | 4010
2000004314 | Gate Valve 4", DN.100, Ductile Iron | ERSA | SP2000 | EA | 4010
2000004315 | GATE VALVE 6" | ERSA | SP2000 | PC | 4010
2000004316 | Gate Valve 6", DN.150, Ductile Iron | ERSA | SP2000 | EA | 4010
2000004317 | Gate Valve 8", DN.200, Ductile Iron | ERSA | SP2000 | PC | 4010
2000004318 | Gate Valve All Flange 3", Kitz | ERSA | SP2000 | PC | 4010
2000004319 | Gate Valve All Flange 4", Kitz | ERSA | SP2000 | PC | 4010
2000004320 | Gate Valve DN 400/16 Inch | ERSA | SP2000 | UN | 4010
2000004321 | GATE VALVE, 12" | ERSA | SP2000 | UN | 4010
2000004322 | GATE VALVE, 14" | ERSA | SP2000 | PC | 4010
2000004323 | Gate Valve, 4" Cast Iron, JIS 10K | ERSA | SP2000 | PC | 4010
2000004324 | Gauge Pressure 0-10 Bar | ERSA | SP2000 | EA | 4010
2000004325 | GEAR LUBE 150 Compressor | ERSA | SP2000 | EA | 4010
2000004326 | Module Current Output, IQ Sensor Net MIQ | ERSA | SP2000 | SET | 4010
2000004327 | Motor Listrik/Electro Motor 230V 0,75A 0 | ERSA | SP2000 | UN | 4010
2000004328 | GF PVC Adaptor 2", Georg Fischer | ERSA | SP2000 | EA | 4010
2000004329 | GF PVC Adaptor 3", Georg Fischer | ERSA | SP2000 | EA | 4010
2000004330 | GF PVC Adaptor 4", Georg Fischer | ERSA | SP2000 | EA | 4010
2000004331 | GF PVC Elbow 2", Georg Fischer | ERSA | SP2000 | EA | 4010
2000004332 | GF PVC Elbow 3", Georg Fischer | ERSA | SP2000 | EA | 4010
2000004333 | GF PVC Elbow 4", Georg Fischer | ERSA | SP2000 | EA | 4010
2000004334 | GF PVC Flange 2", Georg Fischer | ERSA | SP2000 | EA | 4010
2000004335 | GF PVC Flange 3", Georg Fischer | ERSA | SP2000 | EA | 4010
2000004336 | GF PVC Flange 4", Georg Fischer | ERSA | SP2000 | EA | 4010
2000004337 | GF PVC Pipa 2", Georg Fischer | ERSA | SP2000 | EA | 4010
2000004338 | GF PVC Pipa 3", Georg Fischer | ERSA | SP2000 | EA | 4010
2000004339 | GF PVC Pipa 4", Georg Fischer | ERSA | SP2000 | EA | 4010
2000004340 | GF PVC Reducer 3"- 2", Georg Fischer | ERSA | SP2000 | EA | 4010
2000004341 | GF PVC Reducer 4"- 3", Georg Fischer | ERSA | SP2000 | EA | 4010
2000004342 | GF PVC Socket 2", Georg Fischer | ERSA | SP2000 | EA | 4010
2000004343 | GF PVC Socket 3", Georg Fischer | ERSA | SP2000 | EA | 4010
2000004344 | GF PVC Socket 4", Georg Fischer | ERSA | SP2000 | EA | 4010
2000004345 | GF PVC Socket Drat Dalam 2" | ERSA | SP2000 | EA | 4010
2000004346 | GF PVC Socket Drat Luar 2" | ERSA | SP2000 | EA | 4010
2000004347 | GF PVC Tee 2", Georg Fischer | ERSA | SP2000 | EA | 4010
2000004348 | GF PVC Tee 3", Georg Fischer | ERSA | SP2000 | EA | 4010
2000004349 | GF PVC Tee 4", Georg Fischer | ERSA | SP2000 | EA | 4010
2000004350 | GF PVC Water Mur 2", Georg Fischer | ERSA | SP2000 | EA | 4010
2000004351 | GF PVC Water Mur 3", Georg Fischer | ERSA | SP2000 | EA | 4010
2000004352 | GF PVC Water Mur 4", Georg Fischer | ERSA | SP2000 | EA | 4010
2000004353 | Gibolt HDPE, 2" (63 mm) | ERSA | SP2000 | EA | 4010
2000004354 | Gibolt HDPE, 4" (110 mm) | ERSA | SP2000 | EA | 4010
2000004355 | Gibolt HDPE, 6" (160 mm) | ERSA | SP2000 | EA | 4010
2000004356 | Giboult Join 5" | ERSA | SP2000 | EA | 4010
2000004357 | GLAND + GLAND BUSH | ERSA | SP2000 | SET | 4010
2000004358 | Gland Nut, P/N 452.1 | ERSA | SP2000 | EA | 4010
2000004359 | Gland Packing PTFE (Teflon), 10 mm | ERSA | SP2000 | ROL | 4010
2000004360 | Gland Packing, K5010 1" | ERSA | SP2000 | ROL | 4010
2000004361 | Gland Packing, K5020 3/8" (10-mm) | ERSA | SP2000 | ROL | 4010
2000004362 | Gland Packing, K5020 5/8" (15,8mm) | ERSA | SP2000 | ROL | 4010
2000004363 | Gland Packing, K5030 1/2" | ERSA | SP2000 | ROL | 4010
2000004364 | Gland Packing, K5030 3/8" (10-mm) | ERSA | SP2000 | ROL | 4010
2000004365 | Gland Packing, K5030 5/8" | ERSA | SP2000 | ROL | 4010
2000004366 | Gland Packing, K5031 1" | ERSA | SP2000 | ROL | 4010
2000004367 | Gland Packing,K5020 Â½" 12,7mm,KonnerSea | ERSA | SP2000 | ROL | 4010
2000004368 | Gland Packing,K5020 1" 25,4mm,KonnerSeal | ERSA | SP2000 | ROL | 4010
2000004369 | Gland Packing,K5030 1" 25,4mm,KonnerSeal | ERSA | SP2000 | ROL | 4010
2000004370 | GLAND, 4520 | ERSA | SP2000 | EA | 4010
2000004371 | Globle Valve Stainless Steel 3/4" | ERSA | SP2000 | EA | 4010
2000004372 | Glycerine Fillet Pressure Gauge | ERSA | SP2000 | EA | 4010
2000004373 | Grease 452 Lubrication Engineers | ERSA | SP2000 | PAI | 4010
2000004374 | Ground Clamp 500 A., KW 14-15 | ERSA | SP2000 | EA | 4010
2000004375 | Grove Pin (SS) 3/32" DIA x 1/2" LG | ERSA | SP2000 | EA | 4010
2000004376 | Guard Plate, P/N.550 142 07 20 | ERSA | SP2000 | PC | 4010
2000004377 | Guard Plate, P/N.550 142 15 20 | ERSA | SP2000 | PC | 4010
2000004378 | Gun Sealent | ERSA | SP2000 | EA | 4010
2000004379 | Haigh Capacity Chlorine Line Valve 20mm | ERSA | SP2000 | EA | 4010
2000004380 | Hand Wheel, Dia. 59 cm | ERSA | SP2000 | PC | 4010
2000004381 | Handvalve APAR CO2 ukuran 3kg | ERSA | SP2000 | PC | 4010
2000004382 | Head Light w/2 LED, KW10108190 | ERSA | SP2000 | EA | 4010
2000004383 | Head Shaft D1-11 16"x140 1871-062 | ERSA | SP2000 | EA | 4010
2000004384 | Heat Shrink, 10 mm | ERSA | SP2000 | M | 4010
2000004385 | Heat Shrink, 100 mm | ERSA | SP2000 | M | 4010
2000004386 | Heat Shrink, 30 mm | ERSA | SP2000 | M | 4010
2000004387 | Heat Shrink, 50 mm | ERSA | SP2000 | M | 4010
2000004388 | Heater, U48167 | ERSA | SP2000 | EA | 4010
2000004389 | Hex Head Screw, P52479 | ERSA | SP2000 | EA | 4010
2000004390 | Hex Unit (Silver) #10 - 24, P51366 | ERSA | SP2000 | EA | 4010
2000004391 | HEXAGON NUT M7 | ERSA | SP2000 | PC | 4010
2000004392 | HEXAGON SREW M 16 | ERSA | SP2000 | PC | 4010
2000004393 | HHD Fuse, 100 Amper | ERSA | SP2000 | EA | 4010
2000004394 | HIBRID CONTROLLER | ERSA | SP2000 | UN | 4010
2000004395 | Holder, V-Notch, P60176 | ERSA | SP2000 | EA | 4010
2000004396 | House Mander 10" | ERSA | SP2000 | EA | 4010
2000004397 | House Mander Galvanis, 6" | ERSA | SP2000 | EA | 4010
2000004398 | House Mender, dia.6" | ERSA | SP2000 | EA | 4010
2000004399 | Housing, Key 13 | ERSA | SP2000 | EA | 4010
2000004400 | PANEL LISTRIK, IP 65 GENSUP | ERSA | SP2000 | UN | 4010
2000004401 | HYDROSTATIC LEVEL MEASUREMENT | ERSA | SP2000 | UN | 4010
2000004402 | HYDROSTATIC LEVEL TRANS METTER | ERSA | SP2000 | PC | 4010
2000004403 | Hydrostatic Transmiter Level Control, Ve | ERSA | IS0000 | SET | 4010
2000004404 | Impeller "a" 6.1, SZ 65/KRD | ERSA | SP2000 | UN | 4010
2000004405 | Impeller 18MKM 11.450" Dia | ERSA | SP2000 | PC | 4010
2000004406 | IMPELLER FC200 | ERSA | SP2000 | EA | 4010
2000004407 | Impeller Nut, P/N 2912 | ERSA | SP2000 | PC | 4010
2000004408 | Impeller Pompa, 150DL522 | ERSA | IS0000 | EA | 4010
2000004409 | Impeller Pompa, RDL 500 - 790A | ERSA | SP2000 | EA | 4010
2000004410 | Impeller Pompa, SZ 65 KRD | ERSA | SP2000 | EA | 4010
2000004411 | IMPELLER WEAR RING, 5030 | ERSA | SP2000 | EA | 4010
2000004412 | Impeller Wearing 503 | ERSA | IS0000 | EA | 4010
2000004413 | Impeller, P/N 2200 | ERSA | SP2000 | PC | 4010
2000004414 | Indicator Bargraph 0-100% ABB Hartman | ERSA | SP2000 | EA | 4010
2000004415 | INDICATOR PH METER | ERSA | SP2000 | EA | 4010
2000004416 | Injector Chlorinator | ERSA | SP2000 | EA | 4010
2000004417 | INLET ASSEMBLY | ERSA | SP2000 | PC | 4010
2000004418 | Inlet Valve Complete, U 17713 | ERSA | IS0000 | EA | 4010
2000004419 | Inlet Valve, P/N.550 053 04 01 | ERSA | SP2000 | PC | 4010
2000004420 | Inner Lining Seat, DN 200 | ERSA | SP2000 | EA | 4010
2000004421 | Inner Valve Spring, P/N.550 053 00 22 | ERSA | SP2000 | PC | 4010
2000004422 | Insert (Mechanism) Meter Air 10", Sensus | ERSA | SP2000 | UN | 4010
2000004423 | Insert (Mechanism) Meter Air 2", Sensus | ERSA | SP2000 | UN | 4010
2000004424 | Insert (Mechanism) Meter Air 3", Sensus | ERSA | SP2000 | UN | 4010
2000004425 | Insert (Mechanism) Meter Air 4", Sensus | ERSA | SP2000 | UN | 4010
2000004426 | Insert (Mechanism) Meter Air 6", Sensus | ERSA | SP2000 | UN | 4010
2000004427 | Insert (Mechanism) Meter Air 8", Sensus | ERSA | SP2000 | UN | 4010
2000004428 | INSERT METER AIR 2" | ERSA | SP2000 | UN | 4010
2000004429 | INSERT METER AIR 3" | ERSA | SP2000 | UN | 4010
2000004430 | INSERT METER AIR, 10" | ERSA | SP2000 | UN | 4010
2000004431 | INSERT METER AIR, 12" | ERSA | SP2000 | UN | 4010
2000004432 | INSERT METER AIR, 16" | ERSA | SP2000 | UN | 4010
2000004433 | Insert Meter Air, 2" | ERSA | SP2000 | EA | 4010
2000004434 | Insert Meter Air, 3" | ERSA | SP2000 | UN | 4010
2000004435 | INSERT METER AIR, 4" Cosmos WP | ERSA | SP2000 | UN | 4010
2000004436 | INSERT METER AIR, 6" | ERSA | SP2000 | UN | 4010
2000004437 | INSERT METER AIR, 8" | ERSA | SP2000 | UN | 4010
2000004438 | INSULATION FLANGE | ERSA | SP2000 | UN | 4010
2000004439 | Intellical ISENa381 | ERSA | SP2000 | EA | 4010
2000004440 | INTERFASE | ERSA | SP2000 | UN | 4010
2000004441 | Intermediate Line Shaft 172 | ERSA | SP2000 | EA | 4010
2000004442 | Intermediate Shaft, P/N 2120 | ERSA | SP2000 | PC | 4010
2000004443 | Intermediater Chamber, PN-4 | ERSA | SP2000 | EA | 4010
2000004444 | Intermediet Shaft, P/N 212 | ERSA | SP2000 | EA | 4010
2000004445 | PANEL LISTRIK, IP 65 | ERSA | SP2000 | UN | 4010
2000004446 | ISOLASI FLANGE | ERSA | SP2000 | SET | 4010
2000004447 | Jas hujan Rainsuit PVC Yellow | ERSA | SP2000 | EA | 4010
2000004448 | Join Flexible Hose, SS 6" | ERSA | SP2000 | EA | 4010
2000004449 | Joint Conection Slang Hydran 2,5" | ERSA | SP2000 | EA | 4010
2000004450 | Joint Dismantling, 10" | ERSA | SP2000 | EA | 4010
2000004451 | Joint Flexible Hose, SS 3" | ERSA | SP2000 | EA | 4010
2000004452 | Joint Flexible Hose, SS 3/4" | ERSA | SP2000 | EA | 4010
2000004453 | Joint Flexible, 10" | ERSA | SP2000 | EA | 4010
2000004454 | Joint Flexible, 2" Tozan | ERSA | SP2000 | EA | 4010
2000004455 | Joint Flexible, 3" Tozan | ERSA | SP2000 | EA | 4010
2000004456 | Joint Flexible, 6" Tozan | ERSA | SP2000 | EA | 4010
2000004457 | Joint Flexible, 8" JIS 10K | ERSA | SP2000 | EA | 4010
2000004458 | Joint Gibolt 10" | ERSA | SP2000 | EA | 4010
2000004459 | Joint Gibolt 2" | ERSA | SP2000 | EA | 4010
2000004460 | Joint Gibolt 2", Steel | ERSA | SP2000 | EA | 4010
2000004461 | Joint Gibolt 4" | ERSA | SP2000 | EA | 4010
2000004462 | Joint Gibolt 8", Steel | ERSA | SP2000 | EA | 4010
2000004463 | Joint Gibolt, 10" PVC | ERSA | SP2000 | EA | 4010
2000004464 | Kabel NYFGBY, 4x16 mm | ERSA | SP2000 | M | 4010
2000004465 | Kabel Antena 9913 RG 8, Belden | ERSA | SP2000 | M | 4010
2000004466 | Kabel Control 1 1/2mm | ERSA | SP2000 | ROL | 4010
2000004467 | Kabel Control Belden-M, 8451 | ERSA | SP2000 | M | 4010
2000004468 | Kabel Control N2XBY 25 x 2,5 mm | ERSA | SP2000 | M | 4010
2000004469 | Kabel H07RNF | ERSA | SP2000 | M | 4010
2000004470 | Kabel NYA 16 mm | ERSA | SP2000 | M | 4010
2000004471 | Kabel NYA 3x1.5 mm | ERSA | SP2000 | M | 4010
2000004472 | Kabel NYA, 1Cx2,5 mm | ERSA | SP2000 | ROL | 4010
2000004473 | KABEL NYAF 10 mm | ERSA | SP2000 | M | 4010
2000004474 | Kabel NYAF, 1.5 mm2 | ERSA | SP2000 | M | 4010
2000004475 | KABEL NYY | ERSA | SP2000 | M | 4010
2000004476 | Kabel NYY 1 x 240 mm | ERSA | SP2000 | M | 4010
2000004477 | Kabel NYY Dia.2,5x3x50m | ERSA | SP2000 | ROL | 4010
2000004478 | Power Transformer 1000 VA | ERSA | SP2000 | EA | 4010
2000004479 | Kabel NYYHY 4x2,5 mm, 3 Phase | ERSA | SP2000 | M | 4010
2000004480 | Kabel Power NYAF 4x70 mm2 | ERSA | SP2000 | M | 4010
2000004481 | Kabel Power NYRGBY 3x2,5 mm | ERSA | SP2000 | M | 4010
2000004482 | Sensor Connection Cable, SACIQ-1.5 WTW | ERSA | SP2000 | SET | 4010
2000004483 | Sensor Connection Cable, SACIQ-7.0 WTW | ERSA | SP2000 | SET | 4010
2000004484 | Kabel Power, NYFGBY 4x150 mm | ERSA | ASSET0 | M | 4010
2000004485 | Kabel Power, NYY 4x10 mm2 | ERSA | SP2000 | M | 4010
2000004486 | Kabel Roll Kaiser | ERSA | SP2000 | EA | 4010
2000004487 | Kabel Screen YSLCY-JZ 12G 1.5 | ERSA | SP2000 | M | 4010
2000004488 | SWITCH SELECTOR, 2 POLE | ERSA | SP2000 | EA | 4010
2000004489 | Kabel Telepon Tanah 10x2x0,6, Supreme | ERSA | SP2000 | M | 4010
2000004490 | Kabel Ties 7 cm | ERSA | SP2000 | PAC | 4010
2000004491 | Kabel, NYMHY 3 x 4 mm2 | ERSA | SP2000 | M | 4010
2000004492 | Kabel, NYY, 3 Fasa Kawat | ERSA | SP2000 | M | 4010
2000004493 | Kabel, NYYHY, 1 Fasa Serabut | ERSA | SP2000 | M | 4010
2000004494 | Kabel, XLPE/PVC | ERSA | SP2000 | ROL | 4010
2000004495 | Kaca Mata Kimia, PR-592 GVC76CL | ERSA | SP2000 | EA | 4010
2000004496 | Kaca Mata Las, KW10-336 | ERSA | SP2000 | EA | 4010
2000004497 | Kaca Mata Safety, KW1000539 | ERSA | SP2000 | EA | 4010
2000004498 | Kacamata Chemical, KW1000326 | ERSA | SP2000 | EA | 4010
2000004499 | Kacamata Spectacle Fit Face Model Clear | ERSA | SP2000 | EA | 4010
2000004500 | Kantong Geotube, CGT 500D | ERSA | SP2000 | UN | 4010
2000004501 | Kapasitor, B43586 - S9418-QI | ERSA | SP2000 | EA | 4010
2000004502 | Karet Seal Gate Dist. Structure Waduk | ERSA | SP2000 | M | 4010
2000004503 | Kawat Las 2,5mm 300 AC DC | ERSA | SP2000 | PAC | 4010
2000004504 | Kawat Las 3,25mm AC DC | ERSA | SP2000 | PAC | 4010
2000004505 | Kawat Las LB 52/2,6 mm | ERSA | SP2000 | KG | 4010
2000004506 | Kawat Las RB 26, 3,2 mm | ERSA | SP2000 | KG | 4010
2000004507 | Kawat Las Zenith | ERSA | SP2000 | EA | 4010
2000004508 | Kawat Ram Persegi Galvanis 4 mmx180 cm | ERSA | SP2000 | M | 4010
2000004509 | Key Coupling, P/N 6742 | ERSA | SP2000 | PC | 4010
2000004510 | Key Gib 0.500x0.500x3", P/N 542963-6086 | ERSA | SP2000 | PC | 4010
2000004511 | Key Impeller A14x9x70, P/N 6710.1 | ERSA | SP2000 | PC | 4010
2000004512 | Key Impeller A14x9x85, P/N 6710.2 | ERSA | SP2000 | PC | 4010
2000004513 | Kit Comprising For Remote Opr Terminal | ERSA | SP2000 | UN | 4010
2000004514 | KIT Maintenance, Vacu Reg,S/O | ERSA | SP2000 | EA | 4010
2000004515 | Kit Remote Operator, VW 3A58103 | ERSA | SP2000 | EA | 4010
2000004516 | KIT SPARE ASCO for 8215G002 | ERSA | SP2000 | PC | 4010
2000004517 | KIT SPARE ASCO for 8215G023 | ERSA | IS0000 | PC | 4010
2000004518 | KIT Spare Part NC For, 8210 G002 | ERSA | SP2000 | EA | 4010
2000004519 | TERMINAL BLOCK | ERSA | SP2000 | EA | 4010
2000004520 | KIT Spare Part NC For, 8215 G002 | ERSA | SP2000 | EA | 4010
2000004521 | KIT Spare Part NO For, 8210 G034 | ERSA | SP2000 | EA | 4010
2000004522 | KIT Spare Part NO For, 8215 C083 | ERSA | IS0000 | EA | 4010
2000004523 | KIT Spare Part NO For, 8215 G023 | ERSA | SP2000 | EA | 4010
2000004524 | Kitchen Sink | ERSA | SP2000 | EA | 4010
2000004525 | Klem Pipa 12" Stainless Steel | ERSA | SP2000 | EA | 4010
2000004526 | Klem Pipa Galvanis, 4" | ERSA | SP2000 | EA | 4010
2000004527 | Klem Pipa Galvanis, 6" | ERSA | SP2000 | EA | 4010
2000004528 | Klem Pipa, 10" Ring Plat | ERSA | SP2000 | EA | 4010
2000004529 | Klem Pipa, 8" Ring Plat | ERSA | SP2000 | EA | 4010
2000004530 | Klem Selang SS, dia.7" | ERSA | SP2000 | EA | 4010
2000004531 | Knob, P51343 | ERSA | SP2000 | EA | 4010
2000004532 | KONTACTOR, LC 1 D50 11 M5 | ERSA | SP2000 | PC | 4010
2000004533 | KONTAKTOR BLOK BANTU | ERSA | SP2000 | PC | 4010
2000004534 | KONTAKTOR, LC1 D3210M5 | ERSA | SP2000 | PC | 4010
2000004535 | KONTAKTOR, LP1 D3210 MD | ERSA | SP2000 | PC | 4010
2000004536 | Kontal Telepon, Clipsal | ERSA | SP2000 | EA | 4010
2000004537 | Kunci Pintu Alumunium | ERSA | SP2000 | UN | 4010
2000004538 | Screw connection 70mm² | ERSA | SP2000 | EA | 4010
2000004539 | VOLT METER, 0 - 400 VOLT | ERSA | SP2000 | EA | 4010
2000004540 | Lampu Control 110V | ERSA | SP2000 | EA | 4010
2000004541 | Lampu Control 2W 60VAC | ERSA | SP2000 | EA | 4010
2000004542 | Lampu HPIT Philips, 250 Watt | ERSA | SP2000 | EA | 4010
2000004543 | Lampu Jalan LED, 100 Watt | ERSA | SP2000 | UN | 4010
2000004544 | Lampu Jalan LED, 40-55 watt | ERSA | SP2000 | UN | 4010
2000004545 | Lampu LED Bulb, 10 Watt, Philips | ERSA | SP2000 | PC | 4010
2000004546 | Lampu LED, 10 Watt | ERSA | SP2000 | EA | 4010
2000004547 | Lampu Mercury Philips, ML 500 Watt | ERSA | SP2000 | EA | 4010
2000004548 | Lampu Senter LED, 15 W, AK-6671 | ERSA | SP2000 | PC | 4010
2000004549 | Lampu Sorot LED 245 W, BVP283 Philips | ERSA | SP2000 | UN | 4010
2000004550 | Lampu Sorot LED 320 Watt, BVP383 Philips | ERSA | SP2000 | UN | 4010
2000004551 | Lampu TL Baret, 20 Watt Philips | ERSA | SP2000 | EA | 4010
2000004552 | Large Flexible Connection | ERSA | SP2000 | EA | 4010
2000004553 | LATERN RING, 4580 | ERSA | SP2000 | EA | 4010
2000004554 | Leader Clamp Vice 155 mm., KW 04-301 | ERSA | SP2000 | EA | 4010
2000004555 | LED Flashlight 200LM, Rechargeable | ERSA | SP2000 | EA | 4010
2000004556 | LED Flood Light BVP150, Philips | ERSA | SP2000 | EA | 4010
2000004557 | LEVER | ERSA | SP2000 | EA | 4010
2000004558 | License Tag Variable, Vijeo Citect VJCNS | ERSA | SP2000 | UN | 4010
2000004559 | Limit Switch 220 V. | ERSA | SP2000 | EA | 4010
2000004560 | LIMIT SWITCH, 07-1511 | ERSA | SP2000 | EA | 4010
2000004561 | Line Shaft 1.938x10' LG 540027-701-12000 | ERSA | IS0000 | PC | 4010
2000004562 | Line Shaft 1.938x5' LG, 540027-701-06000 | ERSA | IS0000 | PC | 4010
2000004563 | Line Shaft Bearing 183 | ERSA | SP2000 | EA | 4010
2000004564 | Line Shaft Bearing, P/N 3300.1 | ERSA | IS0000 | PC | 4010
2000004565 | Line Shaft Bearing, P/N 3300.2 | ERSA | IS0000 | PC | 4010
2000004566 | Lineshaft (Bowslshaft + Coupling) | ERSA | SP2000 | SET | 4010
2000004567 | Load Cell, Kap. 500 kg, IP 67 UWE | ERSA | SP2000 | EA | 4010
2000004568 | Loadcell Shear Beam Timbangan Chlorine | ERSA | SP2000 | UN | 4010
2000004569 | Lubri, Grease, Halocarbon,9 GMS | ERSA | SP2000 | EA | 4010
2000004570 | Lubricant Wavin | ERSA | SP2000 | KG | 4010
2000004571 | Mach.Screw Bind.HD.Brass #4-40 x 1/4" LG | ERSA | SP2000 | EA | 4010
2000004572 | Mach.Screw(FLT.HD.MONEL)#6-32 x 5/16" LG | ERSA | SP2000 | EA | 4010
2000004573 | MAIN KONTAK | ERSA | SP2000 | PC | 4010
2000004574 | Main Spring, P51352 | ERSA | SP2000 | EA | 4010
2000004575 | Male Thread Adaptor, 32 mm x 1" | ERSA | SP2000 | EA | 4010
2000004576 | Male Thread Dia.1", HDPE PN.12 | ERSA | SP2000 | PC | 4010
2000004577 | Male Thread Dia.1/2", HDPE PN.12 | ERSA | SP2000 | PC | 4010
2000004578 | Male Thread Dia.2", HDPE PN.12 | ERSA | SP2000 | PC | 4010
2000004579 | Male Thread Dia.3/4", HDPE PN.12 | ERSA | SP2000 | PC | 4010
2000004580 | Male Thread Joint Wavin Rigris Green | ERSA | SP2000 | EA | 4010
2000004581 | Male Tread Adaptor PE, 63 mm x 2" | ERSA | SP2000 | EA | 4010
2000004582 | Male Tread Adaptor, PE, 110mm x 4" | ERSA | SP2000 | EA | 4010
2000004583 | Male Tread HDPE 1 Inch | ERSA | SP2000 | PC | 4010
2000004584 | Male Tread HDPE 2 Inch | ERSA | SP2000 | SET | 4010
2000004585 | Manifold Gauge Double, Tanaka | ERSA | SP2000 | PC | 4010
2000004586 | Manometer 0,75" | ERSA | SP2000 | EA | 4010
2000004587 | MANOMETER 1/2" | ERSA | SP2000 | PC | 4010
2000004588 | MANOMETER PRESSURE | ERSA | SP2000 | SET | 4010
2000004589 | Manometer Pressure 10 Bar, 2,5" | ERSA | SP2000 | EA | 4010
2000004590 | Manometer Pressure 25 Bar, 2,5" | ERSA | SP2000 | EA | 4010
2000004591 | Manometer, 1/2" | ERSA | SP2000 | UN | 4010
2000004592 | Manometer, 1/2" PN 10 | ERSA | SP2000 | EA | 4010
2000004593 | Manometer, 1/2" PN 10 Bima | ERSA | SP2000 | EA | 4010
2000004594 | Manometer, 1-10 Bar | ERSA | SP2000 | EA | 4010
2000004595 | Masker Debu, Shigematsu | ERSA | SP2000 | EA | 4010
2000004596 | MASS FLOW CHLORINE | ERSA | SP2000 | SET | 4010
2000004597 | Master LEDTube 1200 mm 18W 865 T8 I W | ERSA | SP2000 | PC | 4010
2000004598 | Mata Bor Besi IHSS 1-13mm | ERSA | SP2000 | SET | 4010
2000004599 | Mata Bor Beton Bosch, Dia. 10 mm | ERSA | SP2000 | EA | 4010
2000004600 | Mata Bor Beton Bosch, Dia. 6 mm | ERSA | SP2000 | EA | 4010
2000004601 | Mata Bor Beton Bosch, Dia. 8 mm | ERSA | SP2000 | EA | 4010
2000004602 | MCB 6A 3P Siemens | ERSA | SP2000 | EA | 4010
2000004603 | MCCB NSX250F, Schneider | ERSA | SP2000 | UN | 4010
2000004604 | MCCB, ABB SACE Tmax T6S 800 | ERSA | SP2000 | PC | 4010
2000004605 | MCCB, NS 250N | ERSA | SP2000 | EA | 4010
2000004606 | Mechanical Seal Catridge 4610, P/N 4200 | ERSA | IS0000 | PC | 4010
2000004607 | Mechanical Seal Ebara 100 DLB 55.5 | ERSA | SP2000 | EA | 4010
2000004608 | Mechanical Seal Kenji pumps, KJF-5032 | ERSA | SP2000 | EA | 4010
2000004609 | MECHANICAL SEAL, U12.30.U1.U1.VG | ERSA | SP2000 | EA | 4010
2000004610 | MECHANICAL SEAL, B18 2UT. 2V | ERSA | SP2000 | EA | 4010
2000004611 | Mechanical Seal, DGL B012 | ERSA | SP2000 | EA | 4010
2000004612 | Mechanical Seal, DGL B012 SC | ERSA | SP2000 | EA | 4010
2000004613 | Mechanical Seal, SS 1032 | ERSA | SP2000 | EA | 4010
2000004614 | Mechanical Seals, KM4EYM | ERSA | SP2000 | EA | 4010
2000004615 | Mechanical Tools Set, KW-0103814 | ERSA | SP2000 | EA | 4010
2000004616 | Mekanikal Seal, 111.1 | ERSA | SP2000 | SET | 4010
2000004617 | Mekanikal Seal, 111.2 | ERSA | SP2000 | SET | 4010
2000004618 | Membran RO, Suez | ERSA | SP2000 | EA | 4010
2000004619 | Membrane RO, BW30-400 | ERSA | SP2000 | EA | 4010
2000004620 | MEMBRANE, 8210 Asco | ERSA | SP2000 | PC | 4010
2000004621 | MEMBRANE, 8215 Asco | ERSA | SP2000 | PC | 4010
2000004622 | Memory Notebook Toshiba Portege A | ERSA | SP2000 | PC | 4010
2000004623 | Mesin Las PVC, HT 1600 | ERSA | SP2000 | SET | 4010
2000004624 | Meter Air 3/4" | ERSA | SP2000 | UN | 4010
2000004625 | METER AIR ( FLOW METER) | ERSA | SP2000 | PC | 4010
2000004625 | METER AIR ( FLOW METER) | ERSA | SP2000 | PC | 4010
2000004625 | METER AIR ( FLOW METER) | ERSA | SP2000 | PC | 4010
2000004625 | METER AIR ( FLOW METER) | ERSA | SP2000 | PC | 4010
2000004626 | Meter Air 1" Cosmos WP | ERSA | SP2000 | EA | 4010
2000004626 | Meter Air 1" Cosmos WP | ERSA | SP2000 | EA | 4010
2000004626 | Meter Air 1" Cosmos WP | ERSA | SP2000 | EA | 4010
2000004626 | Meter Air 1" Cosmos WP | ERSA | SP2000 | EA | 4010
2000004627 | Meter Air 1/2", Class B, Sensus | ERSA | SP2000 | UN | 4010
2000004627 | Meter Air 1/2", Class B, Sensus | ERSA | SP2000 | UN | 4010
2000004627 | Meter Air 1/2", Class B, Sensus | ERSA | SP2000 | UN | 4010
2000004627 | Meter Air 1/2", Class B, Sensus | ERSA | SP2000 | UN | 4010
2000004628 | Meter Air 1/2", Pameterindo | ERSA | SP2000 | EA | 4010
2000004628 | Meter Air 1/2", Pameterindo | ERSA | SP2000 | EA | 4010
2000004628 | Meter Air 1/2", Pameterindo | ERSA | SP2000 | EA | 4010
2000004628 | Meter Air 1/2", Pameterindo | ERSA | SP2000 | EA | 4010
2000004629 | Meter Air 10", Cosmos WP Dynamic | ERSA | SP2000 | EA | 4010
2000004629 | Meter Air 10", Cosmos WP Dynamic | ERSA | SP2000 | EA | 4010
2000004629 | Meter Air 10", Cosmos WP Dynamic | ERSA | SP2000 | EA | 4010
2000004629 | Meter Air 10", Cosmos WP Dynamic | ERSA | SP2000 | EA | 4010
2000004630 | Meter Air 2", Cosmos WP Dynamic | ERSA | SP2000 | EA | 4010
2000004630 | Meter Air 2", Cosmos WP Dynamic | ERSA | SP2000 | EA | 4010
2000004630 | Meter Air 2", Cosmos WP Dynamic | ERSA | SP2000 | EA | 4010
2000004630 | Meter Air 2", Cosmos WP Dynamic | ERSA | SP2000 | EA | 4010
2000004631 | Meter Air 20" | ERSA | SP2000 | UN | 4010
2000004631 | Meter Air 20" | ERSA | SP2000 | UN | 4010
2000004631 | Meter Air 20" | ERSA | SP2000 | UN | 4010
2000004631 | Meter Air 20" | ERSA | SP2000 | UN | 4010
2000004632 | Meter Air 20" / 500 | ERSA | IS0000 | EA | 4010
2000004632 | Meter Air 20" / 500 | ERSA | IS0000 | EA | 4010
2000004632 | Meter Air 20" / 500 | ERSA | IS0000 | EA | 4010
2000004632 | Meter Air 20" / 500 | ERSA | IS0000 | EA | 4010
2000004633 | Meter Air 3", Pameterindo | ERSA | SP2000 | EA | 4010
2000004633 | Meter Air 3", Pameterindo | ERSA | SP2000 | EA | 4010
2000004633 | Meter Air 3", Pameterindo | ERSA | SP2000 | EA | 4010
2000004633 | Meter Air 3", Pameterindo | ERSA | SP2000 | EA | 4010
2000004634 | Meter Air 3/4" | ERSA | SP2000 | EA | 4010
2000004634 | Meter Air 3/4" | ERSA | SP2000 | EA | 4010
2000004634 | Meter Air 3/4" | ERSA | SP2000 | EA | 4010
2000004634 | Meter Air 3/4" | ERSA | SP2000 | EA | 4010
2000004635 | Meter Air 3/4", PAM | ERSA | SP2000 | EA | 4010
2000004635 | Meter Air 3/4", PAM | ERSA | SP2000 | EA | 4010
2000004635 | Meter Air 3/4", PAM | ERSA | SP2000 | EA | 4010
2000004635 | Meter Air 3/4", PAM | ERSA | SP2000 | EA | 4010
2000004636 | Meter Air 4" Meinecke | ERSA | SP2000 | EA | 4010
2000004636 | Meter Air 4" Meinecke | ERSA | SP2000 | EA | 4010
2000004636 | Meter Air 4" Meinecke | ERSA | SP2000 | EA | 4010
2000004636 | Meter Air 4" Meinecke | ERSA | SP2000 | EA | 4010
2000004637 | Meter Air 4", Cosmos WP Dynamic | ERSA | SP2000 | EA | 4010
2000004637 | Meter Air 4", Cosmos WP Dynamic | ERSA | SP2000 | EA | 4010
2000004637 | Meter Air 4", Cosmos WP Dynamic | ERSA | SP2000 | EA | 4010
2000004637 | Meter Air 4", Cosmos WP Dynamic | ERSA | SP2000 | EA | 4010
2000004638 | Meter Air 6" | ERSA | SP2000 | UN | 4010
2000004638 | Meter Air 6" | ERSA | SP2000 | UN | 4010
2000004638 | Meter Air 6" | ERSA | SP2000 | UN | 4010
2000004638 | Meter Air 6" | ERSA | SP2000 | UN | 4010
2000004639 | Meter Air 6" Cast Iron Body Meinecke | ERSA | SP2000 | EA | 4010
2000004639 | Meter Air 6" Cast Iron Body Meinecke | ERSA | SP2000 | EA | 4010
2000004639 | Meter Air 6" Cast Iron Body Meinecke | ERSA | SP2000 | EA | 4010
2000004639 | Meter Air 6" Cast Iron Body Meinecke | ERSA | SP2000 | EA | 4010
2000004640 | Meter Air 6", Cosmos WP Dynamic | ERSA | SP2000 | EA | 4010
2000004640 | Meter Air 6", Cosmos WP Dynamic | ERSA | SP2000 | EA | 4010
2000004640 | Meter Air 6", Cosmos WP Dynamic | ERSA | SP2000 | EA | 4010
2000004640 | Meter Air 6", Cosmos WP Dynamic | ERSA | SP2000 | EA | 4010
2000004641 | Meter Air 8", Cosmos WP Dynamic | ERSA | SP2000 | EA | 4010
2000004641 | Meter Air 8", Cosmos WP Dynamic | ERSA | SP2000 | EA | 4010
2000004641 | Meter Air 8", Cosmos WP Dynamic | ERSA | SP2000 | EA | 4010
2000004641 | Meter Air 8", Cosmos WP Dynamic | ERSA | SP2000 | EA | 4010
2000004642 | Meter air, 1" | ERSA | SP2000 | EA | 4010
2000004642 | Meter air, 1" | ERSA | SP2000 | EA | 4010
2000004642 | Meter air, 1" | ERSA | SP2000 | EA | 4010
2000004642 | Meter air, 1" | ERSA | SP2000 | EA | 4010
2000004643 | METER AIR, 10" | ERSA | SP2000 | UN | 4010
2000004643 | METER AIR, 10" | ERSA | SP2000 | UN | 4010
2000004643 | METER AIR, 10" | ERSA | SP2000 | UN | 4010
2000004643 | METER AIR, 10" | ERSA | SP2000 | UN | 4010
2000004644 | METER AIR, 12" | ERSA | SP2000 | UN | 4010
2000004644 | METER AIR, 12" | ERSA | SP2000 | UN | 4010
2000004644 | METER AIR, 12" | ERSA | SP2000 | UN | 4010
2000004644 | METER AIR, 12" | ERSA | SP2000 | UN | 4010
2000004645 | METER AIR, 2" | ERSA | SP2000 | UN | 4010
2000004645 | METER AIR, 2" | ERSA | SP2000 | UN | 4010
2000004645 | METER AIR, 2" | ERSA | SP2000 | UN | 4010
2000004645 | METER AIR, 2" | ERSA | SP2000 | UN | 4010
2000004646 | Meter Air, 2,5" | ERSA | SP2000 | UN | 4010
2000004646 | Meter Air, 2,5" | ERSA | SP2000 | UN | 4010
2000004646 | Meter Air, 2,5" | ERSA | SP2000 | UN | 4010
2000004646 | Meter Air, 2,5" | ERSA | SP2000 | UN | 4010
2000004647 | Meter Air, 3" | ERSA | SP2000 | EA | 4010
2000004647 | Meter Air, 3" | ERSA | SP2000 | EA | 4010
2000004647 | Meter Air, 3" | ERSA | SP2000 | EA | 4010
2000004647 | Meter Air, 3" | ERSA | SP2000 | EA | 4010
2000004648 | METER AIR, 4" | ERSA | SP2000 | UN | 4010
2000004648 | METER AIR, 4" | ERSA | SP2000 | UN | 4010
2000004648 | METER AIR, 4" | ERSA | SP2000 | UN | 4010
2000004648 | METER AIR, 4" | ERSA | SP2000 | UN | 4010
2000004649 | Mikrobits SFP Transceiver SFP-10G-LH-SM | ERSA | SP2000 | UN | 4010
2000004650 | Mikrobits SFP Transceiver SFP-10G-LX-SM | ERSA | SP2000 | UN | 4010
2000004651 | Mikrobits SFP Transceiver SFP-1G-LX-SM | ERSA | SP2000 | UN | 4010
2000004652 | Mikrobits SFP+ Transceiver SFP-10G-SR-MM | ERSA | SP2000 | UN | 4010
2000004653 | Miniature Relay, RXM4AB2BD | ERSA | SP2000 | EA | 4010
2000004654 | Mitsubishi CM600HA-24 A 203G | ERSA | SP2000 | PC | 4010
2000004655 | Modul Analog Input 8 Ch, Horner APG | ERSA | SP2000 | UN | 4010
2000004656 | MODUL POWER SIGNAL | ERSA | SP2000 | EA | 4010
2000004657 | Modular Power Arrester,Alarm Signalling | ERSA | SP2000 | PC | 4010
2000004658 | Modular Power Arrester,Remote Signalling | ERSA | SP2000 | PC | 4010
2000004659 | Modul Analog Input 16 Chnnl. 900A16-0103 | ERSA | SP1000 | EA | 4010
2000004660 | Module Analog Input 900A01-0202 | ERSA | SP1000 | EA | 4010
2000004661 | Motor Listrik/Electro Motor Induksi | ERSA | SP2000 | EA | 4010
2000004662 | Motor Stater, GV2-ME16 | ERSA | SP2000 | EA | 4010
2000004663 | MOUNTING, LOCAL FABRICATION | ERSA | SP2000 | EA | 4010
2000004664 | MULTI WIRE ROPE SLING | ERSA | SP2000 | PC | 4010
2000004665 | Multigas Detector, LEL,O2,CO,H2S,SO2 | ERSA | SP2000 | UN | 4010
2000004666 | Multigas Detector,ALTAIR4X-LEL,O2,CO,H2S | ERSA | SP2000 | SET | 4010
2000004667 | MV Surge Arrester (V1200) | ERSA | IS0000 | SET | 4010
2000004668 | Needle Valve Gas Chlorine, 3/4" | ERSA | SP2000 | EA | 4010
2000004669 | Needle, P-34767 | ERSA | SP2000 | EA | 4010
2000004670 | Nepple Galvanis King, 4" | ERSA | SP2000 | EA | 4010
2000004671 | Nepple Galvanis King, 6" | ERSA | SP2000 | EA | 4010
2000004672 | Nipple, P13573 | ERSA | SP2000 | EA | 4010
2000004673 | Nipples Grease Bent 45 drj., 9,8 mm | ERSA | SP2000 | EA | 4010
2000004674 | Nipples Grease Button, 16,4 mm | ERSA | SP2000 | EA | 4010
2000004675 | Nipples Grease Button, 9,8 mm | ERSA | SP2000 | EA | 4010
2000004676 | Nipples Grease Fitting, 5,8 mm | ERSA | SP2000 | EA | 4010
2000004677 | Nipples Grease Fitting, 9,8 mm | ERSA | SP2000 | EA | 4010
2000004678 | Nokian Power Capacitor, 13,1 Micro Farad | ERSA | IS0000 | PC | 4010
2000004679 | Nokian Power Capacitor, 5,6 Micro Farad | ERSA | IS0000 | PC | 4010
2000004680 | Nokian Power Controller N12 | ERSA | SP2000 | PC | 4010
2000004681 | Nomor Kabel (cincin), 1,5 mm | ERSA | SP2000 | BOX | 4010
2000004682 | NON RETURN VALVE 300 | ERSA | SP2000 | PC | 4010
2000004683 | Non Return Valve, DN 250 PN 16 | ERSA | SP2000 | UN | 4010
2000004684 | Non Return Valve, DN 300 PN 10 | ERSA | SP2000 | UN | 4010
2000004685 | NON-RETURN VALVE 300 | ERSA | SP2000 | PC | 4010
2000004686 | Nozle, 418P890U01 | ERSA | SP2000 | EA | 4010
2000004687 | Nozzle/Hole Type Nozzle | ERSA | SP2000 | PC | 4010
2000004688 | Nut Headshaft, P/N 544649-174-2 | ERSA | IS0000 | PC | 4010
2000004689 | Nut Jam, 397B63U01 | ERSA | SP2000 | EA | 4010
2000004690 | Nut Piston Skirt, P/N.555 997 15 16 | ERSA | SP2000 | PC | 4010
2000004691 | Nut Ring, 397B062U01 | ERSA | SP2000 | EA | 4010
2000004692 | Nut Tube Tension 63 | ERSA | SP2000 | EA | 4010
2000004693 | Nut Washer, P37015 | ERSA | SP2000 | EA | 4010
2000004694 | O - Ring, -010,HYPAL | ERSA | SP2000 | EA | 4010
2000004695 | O - Ring, 101W921U01 | ERSA | SP2000 | EA | 4010
2000004696 | O - Ring, 101W940U01 | ERSA | SP2000 | EA | 4010
2000004697 | O - Ring, 122,TEF,1.125*1.312*.0 | ERSA | SP2000 | EA | 4010
2000004698 | O - Ring, -232, VIT | ERSA | SP2000 | EA | 4010
2000004699 | O - RING, 305432-1014 | ERSA | SP2000 | EA | 4010
2000004700 | O - RING, PAM II Dia 1/2 " | ERSA | SP2000 | PC | 4010
2000004701 | O - RING, PAM II Dia 3/4 " | ERSA | SP2000 | PC | 4010
2000004702 | O - RING, PXA 26822 | ERSA | SP2000 | EA | 4010
2000004703 | Oil Control Ring, P/N.009 037 85 18 | ERSA | SP2000 | PC | 4010
2000004704 | Oil Filter Element, P/N.001 184 72 25 | ERSA | SP2000 | PC | 4010
2000004705 | Oil Seal AG 3613A | ERSA | SP2000 | EA | 4010
2000004706 | Oil Seal TC 25-47-7 | ERSA | SP2000 | EA | 4010
2000004707 | Oil Seal TC 35-55-10 | ERSA | SP2000 | EA | 4010
2000004708 | Oil Seal Water Pump | ERSA | SP2000 | PC | 4010
2000004709 | Operator Terminal /ATV 38, VW 3A58101 | ERSA | SP2000 | EA | 4010
2000004710 | O-Ring (013) Viton | ERSA | SP2000 | EA | 4010
2000004711 | O-Ring (170) Viton,7-3/4" IDx7-15/16"OD | ERSA | SP2000 | EA | 4010
2000004712 | O-Ring (Buna-N) 3/8" ID x 9/16" | ERSA | SP2000 | EA | 4010
2000004713 | O-Ring (Hypalon), P 50286 | ERSA | SP2000 | EA | 4010
2000004714 | O-Ring (Teflon) 3/4" | ERSA | SP2000 | EA | 4010
2000004715 | O-Ring Bolt Cylinder Head,700429 036001 | ERSA | SP2000 | PC | 4010
2000004716 | O-Ring Coolant System, P/N.700429 040003 | ERSA | SP2000 | PC | 4010
2000004717 | O-Ring Coolant System, P/N.700429 042000 | ERSA | SP2000 | PC | 4010
2000004718 | O-Ring Coolant System, P/N.700429 045000 | ERSA | SP2000 | PC | 4010
2000004719 | O-Ring Coolant System, P/N.700429 075001 | ERSA | SP2000 | PC | 4010
2000004720 | O-Ring Coolant System, P/N.700429 132000 | ERSA | SP2000 | PC | 4010
2000004721 | O-Ring Cooler Turbo, P/N.700429 021000 | ERSA | SP2000 | PC | 4010
2000004722 | O-Ring Cooler Turbo, P/N.700429 032003 | ERSA | SP2000 | PC | 4010
2000004723 | O-Ring Cooler, P/N.700429 055001 | ERSA | SP2000 | PC | 4010
2000004724 | O-Ring Cooler, P/N.700429 095002 | ERSA | SP2000 | PC | 4010
2000004725 | O-Ring Cooler, P/N.700429 126000 | ERSA | SP2000 | PC | 4010
2000004726 | O-Ring Cover Exhaust, P/N.700429 030002 | ERSA | SP2000 | PC | 4010
2000004727 | O-Ring Cover Head,P/N.700429 260000 | ERSA | SP2000 | PC | 4010
2000004728 | O-Ring Cyl.Head, P/N.700429 009002 | ERSA | SP2000 | PC | 4010
2000004729 | O-Ring Cyl.Head, P/N.700429 014000 | ERSA | SP2000 | PC | 4010
2000004730 | O-Ring Cyl.Head, P/N.700429 040003 | ERSA | SP2000 | PC | 4010
2000004731 | O-Ring Cyl.Head/Sealing Ring | ERSA | SP2000 | PC | 4010
2000004732 | O-Ring Cylinder Liner, P/N 550 011 05 59 | ERSA | SP2000 | PC | 4010
2000004733 | O-Ring Injector, P/N.700429 033000 | ERSA | SP2000 | PC | 4010
2000004734 | O-Ring Kit, 4 | ERSA | SP2000 | BOX | 4010
2000004735 | O-Ring Oil Cooler, P/N.700429 028002 | ERSA | SP2000 | PC | 4010
2000004736 | O-Ring Oil Cooler, P/N.700429 037001 | ERSA | SP2000 | PC | 4010
2000004737 | O-Ring Oil Cooler, P/N.700429 042001 | ERSA | SP2000 | PC | 4010
2000004738 | O-Ring Oil Cooler, P/N.700429 060000 | ERSA | SP2000 | PC | 4010
2000004739 | O-Ring Oil Filter, P/N.700429 028001 | ERSA | SP2000 | PC | 4010
2000004740 | O-Ring Oil Filter, P/N.700429 118000 | ERSA | SP2000 | PC | 4010
2000004741 | O-Ring Oil Filter, P/N.700429 130003 | ERSA | SP2000 | PC | 4010
2000004742 | O-Ring Pipe Injec.Pump | ERSA | SP2000 | PC | 4010
2000004743 | O-Ring Pipe Inject.P, P/N.700429 021000 | ERSA | SP2000 | PC | 4010
2000004744 | O-Ring Pipe Turbo, P/N.700429 015004 | ERSA | SP2000 | PC | 4010
2000004745 | O-Ring Pipe Turbo, P/N.700429 023000 | ERSA | SP2000 | PC | 4010
2000004746 | O-Ring Retainer, P42341 | ERSA | SP2000 | EA | 4010
2000004747 | O-Ring Viton, ID.10"x6 mm | ERSA | SP2000 | EA | 4010
2000004748 | O-Ring, Hypalon (012) 3/8" IDx1/2" OD | ERSA | SP2000 | EA | 4010
2000004749 | O-Ring, Hypalon (170) | ERSA | SP2000 | EA | 4010
2000004750 | O-Ring, Hypalon (222) 1-1/2"x1/2" OD | ERSA | SP2000 | EA | 4010
2000004751 | O-Ring, Hypalon (318) 1" IDx1-3/8 OD | ERSA | SP2000 | EA | 4010
2000004752 | O-Ring, Hypalon (324) 1-3/8"x1-3/4" OD | ERSA | SP2000 | EA | 4010
2000004753 | O-Ring, Hypalon 21/32" ID x 1-1/16" OD | ERSA | SP2000 | EA | 4010
2000004754 | O-Ring, P/N.000 017 06 60 | ERSA | SP2000 | PC | 4010
2000004755 | O-Ring, P/N.700429 010000 | ERSA | SP2000 | PC | 4010
2000004756 | O-Ring, P/N.700429 028001 | ERSA | SP2000 | PC | 4010
2000004757 | O-Ring, P/N.700429 080003 | ERSA | SP2000 | PC | 4010
2000004758 | O-Ring, P/N.700429 108000 | ERSA | SP2000 | PC | 4010
2000004759 | O-Ring, P/N.700429 112000 | ERSA | SP2000 | PC | 4010
2000004760 | Outer Valve Spring, P/N.550 053 00 20 | ERSA | SP2000 | PC | 4010
2000004761 | OVERLOAD | ERSA | SP2000 | PC | 4010
2000004762 | Overload Relay 3UA5840-2P, Siemens | ERSA | SP2000 | PC | 4010
2000004763 | Overload Relay, LR9-F5369 | ERSA | SP2000 | EA | 4010
2000004764 | Overload Relay, LRD02 | ERSA | SP2000 | EA | 4010
2000004765 | Overload Relay, LRD07 | ERSA | SP2000 | EA | 4010
2000004766 | Overload Relay, LRD08 | ERSA | SP2000 | EA | 4010
2000004767 | Overload Relay, LRD10 | ERSA | SP2000 | EA | 4010
2000004768 | Overload Relay, LRD12 | ERSA | SP2000 | EA | 4010
2000004769 | Overload Relay, LRD14 | ERSA | SP2000 | EA | 4010
2000004770 | Overload Relay, LRD-21 | ERSA | SP2000 | EA | 4010
2000004771 | Overload Relay, LRD22 | ERSA | SP2000 | EA | 4010
2000004772 | Overload Relay, LRD32 | ERSA | SP2000 | EA | 4010
2000004773 | Packing Asbes 3mm | ERSA | SP2000 | LBR | 4010
2000004774 | Packing Asbes 4", 3 mm | ERSA | SP2000 | EA | 4010
2000004775 | Packing Box Complete | ERSA | IS0000 | UN | 4010
2000004776 | Packing Gasket Ansi 300 | ERSA | SP2000 | EA | 4010
2000004777 | Packing Gland 18 mm | ERSA | SP2000 | BOX | 4010
2000004778 | Packing Gland 6", 5mm | ERSA | SP2000 | LBR | 4010
2000004779 | Packing Gland, 10" JIS | ERSA | SP2000 | LBR | 4010
2000004780 | Packing Gland, 20" JIS | ERSA | SP2000 | LBR | 4010
2000004781 | Packing Gland, 5mm | ERSA | SP2000 | EA | 4010
2000004782 | Packing Karet 10 mm | ERSA | SP2000 | M | 4010
2000004783 | Pahat Rampas Dalam Kanan, S25S MTLNR 16W | ERSA | SP2000 | EA | 4010
2000004784 | Pahat Rampas Dalam Kanan, S32T MTLNR 16W | ERSA | SP2000 | EA | 4010
2000004785 | Pahat Rampas Luar Kanan, MTJNR 1616 H16W | ERSA | SP2000 | EA | 4010
2000004786 | Pahat Rampas Luar Kanan, MTJNR 2020 K16W | ERSA | SP2000 | EA | 4010
2000004787 | Pahat Rampas Luar Kanan, MTJNR 2525 M16W | ERSA | SP2000 | EA | 4010
2000004788 | Pahat Rampas Luar Kiri, MTJNL 2020 H16W | ERSA | SP2000 | EA | 4010
2000004789 | Pahat Rampas Luar Kiri, MTJNL 2020 K16W | ERSA | SP2000 | EA | 4010
2000004790 | Paking Karet 5 mm | ERSA | SP2000 | M | 4010
2000004791 | Palte, Top, P60147 | ERSA | SP2000 | EA | 4010
2000004792 | Patch Cable Singlemode LC-LC Duplex 20M | ERSA | SP2000 | UN | 4010
2000004793 | Patch Cable Singlemode LC-LC Duplex 5M | ERSA | SP2000 | UN | 4010
2000004794 | Patch Cord Fiber optic SC-LC DS 1 m | ERSA | SP2000 | UN | 4010
2000004795 | Patch Cord ST-LC DS 9um/125um 1M Netviel | ERSA | SP2000 | UN | 4010
2000004796 | Patch Cord ST-LC, DM 50um/125um | ERSA | SP2000 | UN | 4010
2000004797 | Path Panel Rack Mount Panduit FO | ERSA | SP2000 | SET | 4010
2000004798 | PCB, 20cm x 10cm | ERSA | SP2000 | LBR | 4010
2000004799 | PEIL SCALE | ERSA | SP2000 | EA | 4010
2000004800 | Penetran Oil Xpro #721 | ERSA | SP2000 | CAN | 4010
2000004801 | PH ANALIZER | ERSA | SP2000 | EA | 4010
2000004802 | pH Converter (1 Transmiter + 3 Sensor) | ERSA | SP2000 | UN | 4010
2000004803 | PH ELECTRODE | ERSA | SP2000 | UN | 4010
2000004804 | PH ELEKTODE DURAFET II | ERSA | SP2000 | EA | 4010
2000004805 | PH SENSOR | ERSA | SP2000 | EA | 4010
2000004806 | Photo Electrik Smoke Detektor | ERSA | SP2000 | UN | 4010
2000004807 | Pin Piston, P/N.555 037 85 18 | ERSA | SP2000 | PC | 4010
2000004808 | Pin Piston, P/N.584 203 05 62 | ERSA | SP2000 | PC | 4010
2000004809 | Pin, P/N.584 203 03 62 | ERSA | SP2000 | PC | 4010
2000004810 | Pipa 160 mm PVC, Wavinlok | ERSA | SP2000 | BTG | 4010
2000004811 | Pipa 4" Galvanis Sch 40 | ERSA | SP2000 | BTG | 4010
2000004812 | Pipa 4" PN 16, PP-R Wavin Tigris Green | ERSA | SP2000 | BTG | 4010
2000004813 | Pipa 6" Galvanis Sch 40 | ERSA | SP2000 | BTG | 4010
2000004814 | Pipa 6" PN 16, PP-R Wavin Tigris Green | ERSA | SP2000 | BTG | 4010
2000004815 | Pipa Acrilic Transparan, 3/4" | ERSA | SP2000 | BTG | 4010
2000004816 | Pipa Carbon SCH 40, 2" | ERSA | SP2000 | BTG | 4010
2000004817 | Pipa Carbon, SCH 40 10" | ERSA | SP2000 | BTG | 4010
2000004818 | Pipa Carbon, SCH 40 10" 6 Meter | ERSA | SP2000 | BTG | 4010
2000004819 | Pipa Carbon, SCH 40 20" | ERSA | SP2000 | BTG | 4010
2000004820 | Pipa Carbon, SCH 40 24" | ERSA | SP2000 | BTG | 4010
2000004821 | Pipa Carbon, SCH 40 6" | ERSA | SP2000 | BTG | 4010
2000004822 | Pipa Carbon, SCH 40 6" 6 Meter | ERSA | SP2000 | BTG | 4010
2000004823 | Pipa Dia. 1/2", HDPE PN.12 | ERSA | SP2000 | ROL | 4010
2000004824 | Pipa dia.1", HDPE PN.12 | ERSA | SP2000 | ROL | 4010
2000004825 | Pipa Dia.2", HDPE PN.12 | ERSA | SP2000 | ROL | 4010
2000004826 | Pipa Dia.3/4", HDPE PN.12 | ERSA | SP2000 | ROL | 4010
2000004827 | Pipa Galvanis, 1" | ERSA | SP2000 | BTG | 4010
2000004828 | Pipa Galvanis, 10" Med. SNI | ERSA | SP2000 | BTG | 4010
2000004829 | Pipa Galvanis, 3" Med. SII | ERSA | SP2000 | BTG | 4010
2000004830 | Pipa Galvanis, 4" Medium SNI | ERSA | SP2000 | BTG | 4010
2000004831 | Pipa Galvanis, 4" Medium SNI (ISTW) | ERSA | SP2000 | BTG | 4010
2000004832 | Pipa Galvanis, 6" Medium SNI | ERSA | SP2000 | BTG | 4010
2000004833 | Pipa Galvanis, 8" Medium SNI | ERSA | SP2000 | BTG | 4010
2000004834 | Pipa HDPE 1 Inch, PN 10 | ERSA | SP2000 | M | 4010
2000004835 | Pipa HDPE 100, 1 Â½â€� PN 12,5 | ERSA | SP2000 | M | 4010
2000004836 | Pipa HDPE 100, 2 Â½â€� PN 12,5 | ERSA | SP2000 | M | 4010
2000004837 | Pipa HDPE 100, 3â€� PN 12,5 | ERSA | SP2000 | M | 4010
2000004838 | PIPA HDPE 2 Inch, PN 10 | ERSA | SP2000 | ROL | 4010
2000004839 | Pipa HDPE Ã˜ 12â€� | ERSA | SP2000 | M | 4010
2000004840 | Pipa HDPE Ã˜ 6â€� | ERSA | SP2000 | M | 4010
2000004841 | Pipa HDPE Dia. 8" | ERSA | ASSET0 | M | 4000
2000004842 | Pipa HDPE PE 100, 110 mm PN 12,5 | ERSA | SP2000 | M | 4010
2000004843 | Pipa HDPE PE 100, 160 mm PN 12,5 | ERSA | SP2000 | M | 4010
2000004844 | Pipa HDPE PE 100, 2" PN 12,5 | ERSA | SP2000 | M | 4010
2000004845 | Pipa HDPE PE 100, 32 mm. PN 12,5 | ERSA | SP2000 | M | 4010
2000004846 | Pipa HDPE PE 100, 4" PN 12,5 | ERSA | SP2000 | M | 4010
2000004847 | Pipa HDPE PE 100, 63 mm. PN 12,5 | ERSA | SP2000 | M | 4010
2000004848 | Pipa HDPE, 1" PN 12-12,5 | ERSA | SP2000 | ROL | 4010
2000004849 | Pipa HDPE, 2" PN 12-12,5 | ERSA | SP2000 | ROL | 4010
2000004850 | Pipa PPR Wavin Tigris Green 2" | ERSA | SP2000 | BTG | 4010
2000004851 | Pipa PVC 2" Rucika | ERSA | SP2000 | BTG | 4010
2000004852 | Pipa PVC Pralon S10, 10" | ERSA | SP2000 | BTG | 4010
2000004853 | Pipa PVC RR Vinilon S10, 4" | ERSA | SP2000 | BTG | 4010
2000004854 | Pipa PVC Rucika, 8" | ERSA | SP2000 | BTG | 4010
2000004855 | Pipa PVC Vinilon S10, 10" | ERSA | SP2000 | BTG | 4010
2000004856 | Pipa PVC Vinilon S10, 3" | ERSA | SP2000 | BTG | 4010
2000004857 | Pipa PVC Vinilon S10, 6" | ERSA | SP2000 | BTG | 4010
2000004858 | Pipa PVC Vinilon S10, 8" | ERSA | SP2000 | BTG | 4010
2000004859 | Pipa Seamlees SCH 80, 1" Carbon Steel | ERSA | SP2000 | BTG | 4010
2000004860 | Pipa Stainless Steel 304, 3/4" | ERSA | SP2000 | BTG | 4010
2000004861 | Pipa Stainless Steel 316, 3/4" | ERSA | SP2000 | BTG | 4010
2000004862 | Pipa Steel, 10" SCH 40 | ERSA | SP2000 | BTG | 4010
2000004863 | Pipa Wavin Tigris Green 3" | ERSA | SP2000 | BTG | 4010
2000004864 | Pipe Clamp, P/N.550 995 28 68 | ERSA | SP2000 | PC | 4010
2000004865 | Pipe Clamp, P/N.550 995 29 68 | ERSA | SP2000 | PC | 4010
2000004866 | Pipe Duct Telecom | ERSA | SP2000 | ROL | 4010
2000004867 | Piston, P/N.555 030 05 18 | ERSA | SP2000 | PC | 4010
2000004868 | Plastic Clip Wavin Tigris Green 2" | ERSA | SP2000 | EA | 4010
2000004869 | Plat Besi 20x20x1cm | ERSA | SP2000 | EA | 4010
2000004870 | Plat Bordes 224x122x5mm | ERSA | SP2000 | LBR | 4010
2000004871 | Plat Form Chlorine Botle | ERSA | SP2000 | EA | 4010
2000004872 | Plat Name | ERSA | SP2000 | PAC | 4010
2000004873 | Plat Panel | ERSA | SP2000 | EA | 4010
2000004874 | Plat Strip, 5mm x 50mm x 6m | ERSA | SP2000 | BTG | 4010
2000004875 | Plate See 0,3 mm | ERSA | SP2000 | LBR | 4010
2000004876 | Plate Seem 0,5 mm | ERSA | SP2000 | LBR | 4010
2000004877 | Plate, Backing Diaphragm, P34503 | ERSA | SP2000 | EA | 4010
2000004878 | PLC Digital Output Modules, TM3DQ16R/G | ERSA | SP2000 | PC | 4010
2000004879 | PLC Schneider TM 222-110 VDC | ERSA | IS0000 | PC | 4010
2000004880 | PLC, Analog Module TM3AM6G | ERSA | SP2000 | PC | 4010
2000004881 | PLC, Schneider Modicon TM22 | ERSA | SP2000 | PC | 4010
2000004882 | PLC, Temp Module TM3TI4 | ERSA | SP2000 | PC | 4010
2000004883 | Plug Assembly, 635B023U01 | ERSA | SP2000 | EA | 4010
2000004884 | Plug in Relay, RPM 42BD | ERSA | SP2000 | EA | 4010
2000004885 | Plug in Relay, RPM 42P7 | ERSA | SP2000 | EA | 4010
2000004886 | POE Passive | ERSA | SP2000 | UN | 4010
2000004887 | POE Segitiga | ERSA | SP2000 | UN | 4010
2000004888 | POWER DISTRIBUTION | ERSA | SP2000 | UN | 4010
2000004889 | Power Factor Control Relay, BLR-CA 12 | ERSA | SP2000 | UN | 4010
2000004890 | Power Meter, PM 810 | ERSA | SP2000 | EA | 4010
2000004891 | Power Meter, PM 810 MG | ERSA | SP2000 | EA | 4010
2000004892 | Power Meter, Power Logic PM 5560 | ERSA | SP1000 | UN | 4010
2000004893 | Power Quality and Motor Analyzer 438-II | ERSA | SP2000 | EA | 4010
2000004894 | POWER SUPPLY | ERSA | SP2000 | PC | 4010
2000004895 | Power Supply DC 220 Volt AC | ERSA | SP2000 | UN | 4010
2000004896 | POWER SUPPLY MODUL | ERSA | ES1200 | PC | 4010
2000004897 | Power Supply, ABL1 REM24025 | ERSA | SP2000 | EA | 4010
2000004898 | Power Supply, HP ML110 350w | ERSA | SP2000 | EA | 4010
2000004899 | Power Transformer 3150 VA | ERSA | SP2000 | EA | 4010
2000004900 | Pressure Check Unit (For Chlorine) | ERSA | SP2000 | EA | 4010
2000004901 | PRESSURE GAUGE + ACC | ERSA | SP2000 | PC | 4010
2000004902 | Pressure Gauge Diaphragm Electric Contct | ERSA | SP2000 | SET | 4010
2000004903 | Pressure Gauge Membrane Oil Field 10 Bar | ERSA | SP2000 | EA | 4010
2000004904 | Pressure Gauge Pompa Asam, DCS 101 | ERSA | SP2000 | EA | 4010
2000004905 | Pressure Gauge W/Electric Contact Switch | ERSA | SP2000 | EA | 4010
2000004906 | PRESSURE GAUGE, 0 - 6 BAR | ERSA | SP2000 | EA | 4010
2000004907 | Pressure Gauge, 0~10 Bar | ERSA | SP2000 | UN | 4010
2000004908 | Pressure Gauge, 0-10 bar, 1007.00010005 | ERSA | SP2000 | EA | 4010
2000004909 | Pressure Gauge, 0-16 bar, 1007.00010008 | ERSA | SP2000 | EA | 4010
2000004910 | Pressure Gauge, 0-6 bar, 1007.00010004 | ERSA | SP2000 | EA | 4010
2000004911 | Pressure Gauge, -1~0 Bar | ERSA | SP2000 | UN | 4010
2000004912 | Pressure Gauge, Pompa Asam | ERSA | SP2000 | EA | 4010
2000004913 | PRESSURE GAUGE, SD 500 - A4DB07 | ERSA | SP2000 | EA | 4010
2000004914 | PRESSURE GAUGE, SD 500 - A4FB17 | ERSA | SP2000 | EA | 4010
2000004915 | Pressure Indicator 0 - 10 Bar | ERSA | SP2000 | UN | 4010
2000004916 | Pressure Spring, P/N.584 993 21 01 | ERSA | SP2000 | PC | 4010
2000004917 | Pressure Spring, P/N.584 993 52 01 | ERSA | SP2000 | PC | 4010
2000004918 | Pressure Switch | ERSA | SP2000 | EA | 4010
2000004919 | Pressure Switch, 0 - 25 Bar | ERSA | SP2000 | EA | 4010
2000004920 | Pressure Transmiter 0 - 16 Bar | ERSA | SP2000 | EA | 4010
2000004921 | Pressure Transmiter 0-8 Bar | ERSA | SP2000 | UN | 4010
2000004922 | Pressure Transmiter, 0 - 10 Bar Wika | ERSA | SP2000 | UN | 4010
2000004923 | PRESSURE TRANSMITTER, 35 AH | ERSA | SP2000 | UN | 4010
2000004924 | Pressure trasmitter, 0-10 bar Â½" NPT | ERSA | IS0000 | UN | 4010
2000004925 | PRESURE GAUGE, P/N BM - 6602 | ERSA | SP2000 | PC | 4010
2000004926 | Presure Swith, 0 - 16 Bar | ERSA | IS0000 | EA | 4010
2000004927 | Presure Swith, 0 - 6 Bar | ERSA | SP2000 | EA | 4010
2000004928 | PULLEY E | ERSA | SP2000 | PC | 4010
2000004929 | PULLEY F | ERSA | SP2000 | PC | 4010
2000004930 | Pulley. E vari drive unit | ERSA | SP2000 | EA | 4010
2000004931 | Pulley. F vari drive unit | ERSA | SP2000 | EA | 4010
2000004932 | Pumice Hand Cleaner, 0955-02 | ERSA | SP2000 | BT | 4010
2000004933 | Pump Head | ERSA | SP2000 | EA | 4010
2000004934 | PUMP SHAFT | ERSA | SP2000 | PC | 4010
2000004935 | Pump Shaft, P/N 211 | ERSA | SP2000 | EA | 4010
2000004936 | Pump Shaft, P/N 211, KSB | ERSA | IS0000 | EA | 4010
2000004937 | Pure Sine Wave Inverter 500 Watt | ERSA | SP2000 | PC | 4010
2000004938 | Rangka Stainles Steel | ERSA | SP2000 | UN | 4010
2000004939 | Rangkaian Tunda Dering | ERSA | SP2000 | EA | 4010
2000004940 | Rate of Rise Heat Detector | ERSA | SP2000 | UN | 4010
2000004941 | Rectifier 12V | ERSA | SP2000 | EA | 4010
2000004942 | Rect-Sect Com.Ring, P/N.006 391 09 19 | ERSA | SP2000 | PC | 4010
2000004943 | Red Band Wheels | ERSA | SP2000 | PC | 4010
2000004944 | Reducer 0" x 4" | ERSA | SP2000 | PC | 4010
2000004945 | Reducer 12 x 6 inch | ERSA | SP2000 | PC | 4010
2000004946 | Reducer 12 x 8 inch | ERSA | SP2000 | PC | 4010
2000004947 | Reducer Carbon Steel SCH 80, 1"x1/2" | ERSA | SP2000 | EA | 4010
2000004948 | Reducer Galvanis, 1"x1/2" | ERSA | SP2000 | EA | 4010
2000004949 | Reducer Galvanis, 10"x6" Med. SNI | ERSA | SP2000 | EA | 4010
2000004950 | Reducer Galvanis, 10"x8" Med. SNI | ERSA | SP2000 | EA | 4010
2000004951 | Reducer HDPE 110 x 2 inch | ERSA | SP2000 | PC | 4010
2000004952 | Reducer Male/Female Green 2"x1" | ERSA | SP2000 | EA | 4010
2000004953 | Reducer PVC 4"x2" Rucika | ERSA | SP2000 | EA | 4010
2000004954 | Reducer PVC 8"x6" | ERSA | SP2000 | EA | 4010
2000004955 | Reducer SC PVC Rucika, 4"x2" | ERSA | SP2000 | EA | 4010
2000004956 | Reducer SCH 40, 2 1/2" x 2" | ERSA | SP2000 | EA | 4010
2000004957 | Reducer Segmented HDPE, 110 mm x 63 mm | ERSA | SP2000 | PC | 4010
2000004958 | Reducer Socket PVC R.Ring, 10"x8" | ERSA | SP2000 | EA | 4010
2000004959 | Reducer Socket PVC R.Ring, 12"x10" | ERSA | SP2000 | EA | 4010
2000004960 | Reducer Socket PVC R.Ring, 8"x6" | ERSA | SP2000 | EA | 4010
2000004961 | Reducer Stainless Steel 304, 1/2" - 3/4" | ERSA | SP2000 | PC | 4010
2000004962 | Reducer Stainless Steel 304, 3/4" - 1" | ERSA | SP2000 | PC | 4010
2000004963 | Reducer Steel Welding, 10"x8" | ERSA | SP2000 | EA | 4010
2000004964 | Reducer Steel Welding, 4"x2" SCH 40 | ERSA | SP2000 | PC | 4010
2000004965 | Reducer Steel Welding, 6"x4" SCH 40 | ERSA | SP2000 | PC | 4010
2000004966 | Reducer Steel, 10" x 8" SCH 40 | ERSA | SP2000 | EA | 4010
2000004967 | REDUSER | ERSA | SP2000 | PC | 4010
2000004968 | Reference Electrodes, RE-5C | ERSA | SP2000 | EA | 4010
2000004969 | Relay LY4 110 Volt DC | ERSA | SP2000 | EA | 4010
2000004970 | Relay Omron, LY4N 220V. AC | ERSA | SP2000 | EA | 4010
2000004971 | Relay RT 78726 24 Volt DC | ERSA | SP2000 | EA | 4010
2000004972 | Relay, LY2N 220 V AC | ERSA | SP2000 | EA | 4010
2000004973 | Relay, MY2N 220V AC | ERSA | SP2000 | EA | 4010
2000004974 | Relay, MY4 | ERSA | SP2000 | EA | 4010
2000004975 | Reliaf Spring, P51444 | ERSA | SP2000 | EA | 4010
2000004976 | Relief Valve, Single Small Prifice 1" | ERSA | SP2000 | EA | 4010
2000004977 | Relief Valve,Single SmallOrifice Air 1" | ERSA | SP2000 | UN | 4010
2000004978 | Resin 3M Scotch Cast, 92.A5 | ERSA | SP2000 | EA | 4010
2000004979 | Respirator Gas Chlorine, 15M5817077 | ERSA | SP2000 | EA | 4010
2000004980 | Respirator Gas, KW10-300 | ERSA | SP2000 | UN | 4010
2000004981 | Retainer Bearing 12X3.00" ID 540209-1057 | ERSA | IS0000 | PC | 4010
2000004982 | Ring Gasket Vacum Regulator, P 34506 | ERSA | SP2000 | EA | 4010
2000004983 | Ring Gasket, P28509 | ERSA | SP2000 | EA | 4010
2000004984 | Ring Gasket, P-35096 | ERSA | SP2000 | EA | 4010
2000004985 | Ring O Capital Controls OV-11-116 | ERSA | SP2000 | EA | 4010
2000004986 | Ring O Capital Controls OV-11-210 | ERSA | SP2000 | EA | 4010
2000004987 | Ring O Capital Controls OV-11-214 | ERSA | SP2000 | EA | 4010
2000004988 | Ring O Capital Controls OV-11-220 | ERSA | SP2000 | EA | 4010
2000004989 | RING PACKING, 549145-1000 | ERSA | SP2000 | EA | 4010
2000004990 | RIO PUMP, 30 - 100 D | ERSA | SP2000 | UN | 4010
2000004991 | Rod Detent, P53691 | ERSA | SP2000 | EA | 4010
2000004992 | Roda Hand Pallet, KW05-367 | ERSA | SP2000 | EA | 4010
2000004993 | ROLLER COUNTER DN 150-200 | ERSA | SP2000 | PC | 4010
2000004994 | Rolls, P/N 6584 | ERSA | SP2000 | PC | 4010
2000004995 | Rota Meter UXJ 21414 | ERSA | SP2000 | EA | 4010
2000004996 | ROTARY COLECTOR | ERSA | SP2000 | UN | 4010
2000004997 | Rotary Lobe 136-140Q, TL.NB | ERSA | SP2000 | EA | 4010
2000004998 | Rotary Lobe 136-140Q, TR.NB | ERSA | SP2000 | EA | 4010
2000004999 | Rotocap/Valve Rotator, P/N.000 053 36 35 | ERSA | SP2000 | PC | 4010
2000005000 | Rotor | ERSA | SP2000 | EA | 4010
2000005001 | Rotor 10-6L P410 | ERSA | SP2000 | EA | 4010
2000005002 | Rotor 10-GL PAN NO10 | ERSA | SP2000 | EA | 4010
2000005003 | Rotor Pompa, P/N 10 | ERSA | SP2000 | EA | 4010
2000005004 | Routerboard CRS326-24G-2S+RM | ERSA | ASSET0 | UN | 4000
2000005005 | RUBBER BELLOWS SINGLE SHERE | ERSA | SP2000 | PC | 4010
2000005006 | Rubber Botoom Bearing, PN-44 | ERSA | SP2000 | EA | 4010
2000005007 | Rubber Coupling Mtr. DC-Dia.47/30x53,5mm | ERSA | SP2000 | PC | 4010
2000005008 | Rubber Coupling,Motor AC-Dia.79/32x78mm | ERSA | SP2000 | PC | 4010
2000005009 | Rubber Expansion Joint DN 12" | ERSA | SP2000 | EA | 4010
2000005010 | Rubber Expansion Joint, 12" Tozen | ERSA | SP2000 | EA | 4010
2000005011 | Rubber Expansion Joint,12" Eagle Burgman | ERSA | SP2000 | EA | 4010
2000005012 | Rubber Expantion Join, 10" PN 10/10K JIS | ERSA | SP2000 | EA | 4010
2000005013 | Rubber Expantion Joint, 6" PN 10/10K JIS | ERSA | SP2000 | EA | 4010
2000005014 | Rubber Intermediate Bearing, PN-47 | ERSA | SP2000 | EA | 4010
2000005015 | Rubber Neck Ring, PN-45 | ERSA | SP2000 | EA | 4010
2000005016 | Rubber Packing PN 10 | ERSA | SP2000 | EA | 4010
2000005017 | Rubber Packing PN 10, 4,5mm | ERSA | SP2000 | UN | 4010
2000005018 | Rubber Packing, 5mm x 1m x 1m | ERSA | SP2000 | LBR | 4010
2000005019 | Safety Boots Yellow, Krisbow 10095009 | ERSA | SP2000 | PAA | 4010
2000005020 | Saringan Rotan | ERSA | SP2000 | EA | 4010
2000005021 | Saringan Sand Filter SS 316, 0,60 mm | ERSA | SP2000 | LBR | 4010
2000005022 | Saringan Sand Filter SS 316, 0,71 mm | ERSA | SP2000 | LBR | 4010
2000005023 | Saringan Sand Filter SS 316, 0,83 mm | ERSA | SP2000 | LBR | 4010
2000005024 | Saringan Sand Filter SS 316, 0,90 mm | ERSA | SP2000 | LBR | 4010
2000005025 | Saringan Sand Filter SS 316, 1,17 mm | ERSA | SP2000 | LBR | 4010
2000005026 | Saringan Sand Filter SS 316, 1,40 mm | ERSA | SP2000 | LBR | 4010
2000005027 | Saringan Sand Filter SS 316, 1,50 mm | ERSA | SP2000 | LBR | 4010
2000005028 | Saringan Sand Filter SS 316, 1,65 mm | ERSA | SP2000 | LBR | 4010
2000005029 | Saringan Sand Filter SS 316, 2,00 mm | ERSA | SP2000 | LBR | 4010
2000005030 | Sarung Tangan Mekanik, 16 CB 465 | ERSA | SP2000 | PC | 4010
2000005031 | Sarung Tangan Mekanik, 16 CD 454 | ERSA | SP2000 | PC | 4010
2000005032 | Sarung Tangan Mekanik, KW1000244 | ERSA | SP2000 | PC | 4010
2000005033 | Sarung Tangan Nitrile, Krisbow KW1000848 | ERSA | SP2000 | EA | 4010
2000005034 | Schuh Pressure Gauge, SEB 500 | ERSA | SP2000 | EA | 4010
2000005035 | Scraper, P/N.000 203 03 81 | ERSA | SP2000 | PC | 4010
2000005036 | Screen Kabel, NYFGBY 24x2,5 mm | ERSA | SP2000 | M | 4010
2000005037 | SCREW VALVE 1/2" | ERSA | SP2000 | PC | 4010
2000005038 | Screw Adjust, P52295 | ERSA | SP2000 | EA | 4010
2000005039 | Screw Bearing | ERSA | SP2000 | EA | 4010
2000005040 | Screw Coupling, P/N 852 | ERSA | SP2000 | EA | 4010
2000005041 | Screw Piston Skirt, P/N.555 990 19 19 | ERSA | SP2000 | PC | 4010
2000005042 | SCREW VALVE | ERSA | SP2000 | PC | 4010
2000005043 | SCREW VALVE 1" | ERSA | SP2000 | PC | 4010
2000005044 | Screw, P51370 | ERSA | SP2000 | EA | 4010
2000005045 | Screw, Silver, P4123 | ERSA | SP2000 | EA | 4010
2000005046 | Screwed Coupling, P/N 7119.1 | ERSA | SP2000 | PC | 4010
2000005047 | Screwed Coupling, P/N 7119.2 | ERSA | SP2000 | PC | 4010
2000005048 | Seal Clamping Nut, P-34529 | ERSA | SP2000 | EA | 4010
2000005049 | Seal Mechanical FLYGT 2166800 | ERSA | SP2000 | EA | 4010
2000005050 | Seal Mechanical Jung Pump 217-09 | ERSA | SP2000 | EA | 4010
2000005051 | Seal Mechanical M377G/30-OOR-U22 U22-VGG | ERSA | SP2000 | EA | 4010
2000005052 | Seal Mechanical, B18U2T2V | ERSA | IS0000 | SET | 4010
2000005053 | Seal Mechanical, EL 1515 | ERSA | SP2000 | EA | 4010
2000005054 | Seal Mechanical, M.91 | ERSA | SP2000 | SET | 4010
2000005055 | Seal Mechanical, SS-1032 | ERSA | SP2000 | EA | 4010
2000005056 | Seal Mechanical, U12 30 U1 VG | ERSA | SP2000 | SET | 4010
2000005057 | Seal Mechanical, U12.12RU3.U3V | ERSA | IS0000 | EA | 4010
2000005058 | Seal Ring Cylinder, P/N 550 011 06 59 | ERSA | SP2000 | PC | 4010
2000005059 | Seal Ring, P/N.002 997 79 40 | ERSA | SP2000 | PC | 4010
2000005060 | Seal Water Pump | ERSA | SP2000 | PC | 4010
2000005061 | Seal, Clamping Screw, P37663 | ERSA | SP2000 | EA | 4010
2000005062 | Seal, Shaft, P34530 | ERSA | SP2000 | EA | 4010
2000005063 | Sealing Ring/Washer A Cop,007603 010110 | ERSA | SP2000 | PC | 4010
2000005064 | Sealing Set, KAT 15002 | ERSA | SP2000 | SET | 4010
2000005065 | Seat & Retainer Unit, U19788 | ERSA | SP2000 | EA | 4010
2000005066 | SECREW VALVE | ERSA | SP2000 | EA | 4010
2000005067 | Selang Flexible, 3 inch | ERSA | SP2000 | M | 4010
2000005068 | Selang Hydran Kain, 4" | ERSA | SP2000 | ROL | 4010
2000005069 | Selector Swith | ERSA | SP2000 | EA | 4010
2000005070 | SELENOID VALVE | ERSA | SP2000 | PC | 4010
2000005071 | Selenoid Valve, 2-Way. Normally Closed | ERSA | SP2000 | SET | 4010
2000005072 | Seling Baja Crane, 13 mm | ERSA | SP2000 | M | 4010
2000005073 | Sensor Connection Cable, SACIQ-15.0 WTW | ERSA | SP2000 | SET | 4010
2000005074 | Set of Liquid Gasket, P/N0 | ERSA | SP2000 | PC | 4010
2000005075 | Shaft Coupling, 18 DC - 3 Stages | ERSA | SP2000 | EA | 4010
2000005076 | SHAFT EXTENSION | ERSA | SP2000 | EA | 4010
2000005077 | Shaft Head 1.938 x 64.5" LG | ERSA | IS0000 | PC | 4010
2000005078 | Shaft line 10 FT | ERSA | IS0000 | EA | 4010
2000005079 | Shaft line Bearing, 18DC-3 Stages | ERSA | SP2000 | EA | 4010
2000005080 | SHAFT NUT | ERSA | SP2000 | PC | 4010
2000005081 | SHAFT POMPA | ERSA | SP2000 | PC | 4010
2000005082 | Shaft Pompa, 211 | ERSA | IS0000 | EA | 4010
2000005083 | Shaft Pompa, SZ 65 KRD | ERSA | SP2000 | EA | 4010
2000005084 | SHAFT PROTECTING SLEEVE | ERSA | SP2000 | PC | 4010
2000005085 | SHAFT PROTECTING SLEEVE, 5240 | ERSA | SP2000 | EA | 4010
2000005086 | Shaft Protecting Sleeve, P/N 524.1 | ERSA | IS0000 | PC | 4010
2000005087 | Shaft Pump 1.938x2.250x61.25" LG P/N | ERSA | IS0000 | PC | 4010
2000005088 | Shaft Seal Front | ERSA | SP2000 | PC | 4010
2000005089 | Shaft Seal Rear | ERSA | SP2000 | PC | 4010
2000005090 | Shaft Seal Ring, P/N 4305 | ERSA | SP2000 | PC | 4010
2000005091 | Shaft Sleeve 16.1, SZ 65/KRD | ERSA | SP2000 | UN | 4010
2000005092 | Shaft Sleeve 524 SNZ 500-400 | ERSA | SP2000 | EA | 4010
2000005093 | Shaft Sleeve, 524 Omega 150-360 | ERSA | IS0000 | EA | 4010
2000005094 | SHAFT SLEEVE, 524 KSB | ERSA | SP2000 | EA | 4010
2000005095 | SHAFT SLEEVE, 524 TORISHIMA | ERSA | SP2000 | PC | 4010
2000005096 | Shaft Sleeve, P/N 2445 | ERSA | IS0000 | PC | 4010
2000005097 | Shaft Sleeve, P/N 2450 | ERSA | IS0000 | PC | 4010
2000005098 | Shaft Sleeve, P/N 3400.1 | ERSA | IS0000 | PC | 4010
2000005099 | Shaft Sleeve, P/N 3400.2 | ERSA | IS0000 | PC | 4010
2000005100 | Shaft Sleeve, P/N 524 RDL 250 - 400A | ERSA | SP2000 | EA | 4010
2000005101 | Shaft Sleeve, P/N 524 SPY 350 - 370 B | ERSA | IS0000 | EA | 4010
2000005102 | Shaft Slevee 524 Custom | ERSA | SP2000 | EA | 4010
2000005103 | Shaft Top Line 1.938x40.625"LG, P/N | ERSA | IS0000 | PC | 4010
2000005104 | Shaft, Complete, 15.0, SZ 65/KRD | ERSA | SP2000 | UN | 4010
2000005105 | SHAFT,S45C | ERSA | SP2000 | EA | 4010
2000005106 | SHOCK CHLORINATOR | ERSA | SP2000 | UN | 4010
2000005107 | SIBA HHB FUse 160A | ERSA | SP2000 | PC | 4010
2000005108 | Siemens 3RT50441AP00 + 3RH5921-1FA22 | ERSA | SP2000 | PC | 4010
2000005109 | SINGLE LEG CHAIN SLING | ERSA | SP2000 | PC | 4010
2000005110 | Slang Spiral 6" | ERSA | SP2000 | ROL | 4010
2000005111 | Slide Regulator 1500 VA | ERSA | SP2000 | UN | 4010
2000005112 | Slide Valve, P/N.555 203 03 88 | ERSA | SP2000 | PC | 4010
2000005113 | Snap Ring, P/N.007993 040200 | ERSA | SP2000 | PC | 4010
2000005114 | Sock Dart Luar HDPE 2" | ERSA | SP2000 | SET | 4010
2000005115 | SOCKET 1" | ERSA | SP2000 | PC | 4010
2000005116 | Socket 1/2 " | ERSA | SP2000 | EA | 4010
2000005117 | Socket 16 | ERSA | SP2000 | EA | 4010
2000005118 | Socket 2" PVC | ERSA | SP2000 | EA | 4010
2000005119 | Socket 25 | ERSA | SP2000 | EA | 4010
2000005120 | Socket 4", PP-R Wavin Tigris Green | ERSA | SP2000 | EA | 4010
2000005121 | Socket 6", PP-R Wavin Tigris Green | ERSA | SP2000 | EA | 4010
2000005122 | Socket Dia. 1 Â½â€�, HDPE PN 12,5 | ERSA | SP2000 | EA | 4010
2000005123 | Socket Dia. 2 Â½â€�, HDPE PN 12,5 | ERSA | SP2000 | EA | 4010
2000005124 | Socket Dia. 3â€�, HDPE PN 12,5 | ERSA | SP2000 | EA | 4010
2000005125 | Socket Dia.1", HDPE PN.12 | ERSA | SP2000 | PC | 4010
2000005126 | Socket Dia.1/2" Drat Luar | ERSA | SP2000 | EA | 4010
2000005127 | Socket Dia.1/2", HDPE PN.12 | ERSA | SP2000 | PC | 4010
2000005128 | Socket Dia.2", HDPE PN.12 | ERSA | SP2000 | PC | 4010
2000005129 | Socket Dia.3/4", HDPE PN.12 | ERSA | SP2000 | PC | 4010
2000005130 | Socket Flange PVC Rucika, 3/4" | ERSA | SP2000 | EA | 4010
2000005131 | Socket Galvanis 4" | ERSA | SP2000 | EA | 4010
2000005132 | Socket PVC 2" Rucika | ERSA | SP2000 | EA | 4010
2000005133 | Socket PVC 6" | ERSA | SP2000 | EA | 4010
2000005134 | Socket PVC DL, 4" | ERSA | SP2000 | EA | 4010
2000005135 | Socket PVC GF, DN 63 NW 50 | ERSA | SP2000 | EA | 4010
2000005136 | Socket PVC GF, DN 90 NW 80 | ERSA | SP2000 | EA | 4010
2000005137 | Socket PVC Rucika 3" | ERSA | SP2000 | EA | 4010
2000005138 | Socket PVC Rucika DL, 1/2" | ERSA | SP2000 | EA | 4010
2000005139 | Socket PVC Rucika DL, 3/4" | ERSA | SP2000 | EA | 4010
2000005140 | Socket Relay, RXZE2S114M | ERSA | SP2000 | EA | 4010
2000005141 | Socket RJ.45 | ERSA | SP2000 | EA | 4010
2000005142 | Socket SC PVC DL Rucika, 2" | ERSA | SP2000 | EA | 4010
2000005143 | Socket Stainless Steel DL, 1/2" | ERSA | SP2000 | EA | 4010
2000005144 | Socket Stainless Steel DL, 3/4" | ERSA | SP2000 | EA | 4010
2000005145 | Socket Water Mur PVC Rucika, 1/2" | ERSA | SP2000 | EA | 4010
2000005146 | Socket Water Mur PVC Rucika, 3/4" | ERSA | SP2000 | EA | 4010
2000005147 | Solar Cell Modul Surya, 100Wp | ERSA | SP2000 | UN | 4010
2000005148 | SOLENOID VALVE, 1 1/2" | ERSA | SP2000 | SET | 4010
2000005149 | SOLENOID VALVE, 1/4" | ERSA | SP2000 | UN | 4010
2000005150 | SOLENOID VALVE, 1/8" | ERSA | SP2000 | UN | 4010
2000005151 | Spacer Nozle, Key 8 | ERSA | SP2000 | EA | 4010
2000005152 | Spacer Sleeve, P/N 2460 | ERSA | SP2000 | PC | 4010
2000005153 | Spacer, P51639 | ERSA | SP2000 | EA | 4010
2000005154 | Spacerplate, P/N.550 013 00 95 | ERSA | SP2000 | PC | 4010
2000005155 | Spare Meter Air 10", Meinecke | ERSA | SP2000 | UN | 4010
2000005156 | Spare Meter Air 12", Meinecke | ERSA | SP2000 | UN | 4010
2000005157 | Spare Meter Air 2" Segi Empat, Meinecke | ERSA | SP2000 | UN | 4010
2000005158 | Spare Meter Air 3 " Bulat , Meinecke | ERSA | SP2000 | UN | 4010
2000005159 | Spare Meter Air 3 " Segi Empat ,Meinecke | ERSA | SP2000 | UN | 4010
2000005160 | Spare Meter Air 4" Bulat, Meinecke | ERSA | SP2000 | UN | 4010
2000005161 | Spare Meter Air 4" Segi Empat, Meinecke | ERSA | SP2000 | UN | 4010
2000005162 | Spare Meter Air 6", Meinecke | ERSA | SP2000 | UN | 4010
2000005163 | Spare Meter Air 8", Meinecke | ERSA | SP2000 | UN | 4010
2000005164 | Spare Miter Air 2" Bulat, Meinecke | ERSA | SP2000 | UN | 4010
2000005165 | SPARE PART FOR PUMP/CASING WEAR | ERSA | SP2000 | PC | 4010
2000005166 | SPARE PART PUMP SHAFT | ERSA | SP2000 | PC | 4010
2000005167 | SPARE PART SHAFT NUT | ERSA | SP2000 | PC | 4010
2000005168 | Spare Parts RSG35 XPR0007 | ERSA | SP2000 | PC | 4010
2000005169 | S-Part Kit Turbo K37, P/N.869 586 01 73 | ERSA | SP2000 | PC | 4010
2000005170 | Special Filter bags, Wet Filter Bags | ERSA | SP2000 | PC | 4010
2000005171 | Spool Datent Unit, U25221 | ERSA | SP2000 | EA | 4010
2000005172 | Spring Adjuster, P50230 | ERSA | SP2000 | EA | 4010
2000005173 | Spring Retainer, P/N.550 053 00 25 | ERSA | SP2000 | PC | 4010
2000005174 | Spring Retainer, P51387 | ERSA | SP2000 | EA | 4010
2000005175 | SPRING RING | ERSA | SP2000 | PC | 4010
2000005176 | Spring Wallace & Tiernan V-Notch EA811 | ERSA | SP2000 | EA | 4010
2000005177 | SPRING WASHER A7 | ERSA | SP2000 | PC | 4010
2000005178 | Spring, P/N.584 993 20 01 | ERSA | SP2000 | PC | 4010
2000005179 | Spring, P51394 | ERSA | SP2000 | EA | 4010
2000005180 | Spring, P51714 | ERSA | SP2000 | EA | 4010
2000005181 | Stationary, K7N | ERSA | SP2000 | SET | 4010
2000005182 | Stator Pompa, P/N 11 | ERSA | SP2000 | EA | 4010
2000005183 | STEADY PIN 1/2 " | ERSA | SP2000 | PC | 4010
2000005184 | STEADY PIN 3/4 " | ERSA | SP2000 | PC | 4010
2000005185 | Steam Holder & Post, P20580 | ERSA | SP2000 | EA | 4010
2000005186 | Steam, P54050 | ERSA | SP2000 | EA | 4010
2000005187 | Stem Unit (For Chlorine), U28202 | ERSA | SP2000 | EA | 4010
2000005188 | Stem, P 47225 | ERSA | SP2000 | EA | 4010
2000005189 | Stop Kontak 6 Lubang Broco | ERSA | SP2000 | EA | 4010
2000005190 | STOP KRAN, 1" | ERSA | SP2000 | PC | 4010
2000005191 | Stop Kran, 1" Kitz | ERSA | SP2000 | EA | 4010
2000005192 | Stop Kran, 1/2" Onda | ERSA | SP2000 | EA | 4010
2000005193 | Stop Kran, 2" Kitz | ERSA | SP2000 | EA | 4010
2000005194 | Stop Kran, Kitz 4" | ERSA | SP2000 | EA | 4010
2000005195 | Straight Coupling Fitting HDPE 2" | ERSA | SP2000 | SET | 4010
2000005196 | Strainer for Gas Hydro Shoritsu Wye Jpn | ERSA | SP2000 | UN | 4010
2000005197 | Strainer, 40 cm OD. 37,2 mm | ERSA | SP2000 | EA | 4010
2000005198 | Strainer, 55 cm OD. 37,2 mm | ERSA | SP2000 | EA | 4010
2000005199 | Strainer, 60 cm OD. 37,2 mm | ERSA | SP2000 | EA | 4010
2000005200 | Strainer, P41866 | ERSA | SP2000 | EA | 4010
2000005201 | Stub End + Flange PE, 160 mm | ERSA | SP2000 | EA | 4010
2000005202 | Stub end/stub flange Ã˜ 12â€� | ERSA | SP2000 | PC | 4010
2000005203 | Stub end/stub flange Ã˜ 2â€� | ERSA | SP2000 | PC | 4010
2000005204 | Stub end/stub flange Ã˜ 4â€� | ERSA | SP2000 | PC | 4010
2000005205 | Stub end/stub flange Ã˜ 6â€� | ERSA | SP2000 | PC | 4010
2000005206 | Stub end/stub flange Ã˜ 8â€� | ERSA | SP2000 | PC | 4010
2000005207 | Stud Flange HDPE, 160 mm | ERSA | SP2000 | PC | 4010
2000005208 | Stud Flange Segmented HDPE, 110 mm | ERSA | SP2000 | PC | 4010
2000005209 | Stuffing Box Bushing, P/N 4132 | ERSA | SP2000 | PC | 4010
2000005210 | Submersible Pump Cable - H07RN-F | ERSA | SP2000 | M | 4010
2000005211 | Suction Block Complete, P-40906 | ERSA | SP2000 | EA | 4010
2000005212 | Support Ring, P/N.550 017 02 60 | ERSA | SP2000 | PC | 4010
2000005213 | Swing Check Valve 12", DN. 300 | ERSA | IS0000 | EA | 4010
2000005214 | Swing Check Valve 4", DN.100 | ERSA | IS0000 | EA | 4010
2000005215 | Swing Check Valve 6", DN.150 | ERSA | IS0000 | EA | 4010
2000005216 | Swing Check Valve 8", DN.200 | ERSA | SP2000 | EA | 4010
2000005217 | SWING CHECK VALVE, 10" | ERSA | SP2000 | EA | 4010
2000005218 | SWING CHECK VALVE, 12" | ERSA | SP2000 | EA | 4010
2000005219 | SWING CHECK VALVE, 4" | ERSA | SP2000 | EA | 4010
2000005220 | Swing Check Valve, 6" Cast Iron, JIS 10K | ERSA | SP2000 | PC | 4010
2000005221 | Tali Tambang 5mm | ERSA | SP2000 | KG | 4010
2000005222 | Tangki Air 3100 Ltr, TB300 | ERSA | SP2000 | EA | 4010
2000005223 | Tangki Air 5100 Ltr, TB 500 | ERSA | SP2000 | EA | 4010
2000005224 | Tanki Air 3000 ltr | ERSA | SP2000 | UN | 4010
2000005225 | Tanki Air Kapasitas 10.000 ltr | ERSA | SP2000 | UN | 4010
2000005226 | Taperface Com.Ring, P/N.004 037 24 19 | ERSA | SP2000 | PC | 4010
2000005227 | TEE 4' x 4" x 4" | ERSA | SP2000 | PC | 4010
2000005228 | Tee 0,5"x0,5" Galvanis | ERSA | SP2000 | EA | 4010
2000005229 | Tee 1/2" | ERSA | SP2000 | EA | 4010
2000005230 | Tee 100x100x100 mm Steel | ERSA | SP2000 | EA | 4010
2000005231 | TEE 12 x 10 x 12" | ERSA | SP2000 | PC | 4010
2000005232 | Tee 12 x 12 inch | ERSA | SP2000 | PC | 4010
2000005233 | Tee 12 x 6 inch | ERSA | SP2000 | PC | 4010
2000005234 | TEE 12 x 6 x 12" | ERSA | SP2000 | PC | 4010
2000005235 | Tee 12 x 8 inch | ERSA | SP2000 | PC | 4010
2000005236 | TEE 12 x12 x12" | ERSA | SP2000 | PC | 4010
2000005237 | TEE 12" | ERSA | SP2000 | PC | 4010
2000005238 | Tee 150x100x150 mm Steel | ERSA | SP2000 | EA | 4010
2000005239 | Tee 150x150x150 mm Steel | ERSA | SP2000 | EA | 4010
2000005240 | Tee 160x100x160 mm PVC, Wavinlok | ERSA | SP2000 | EA | 4010
2000005241 | TEE 250 x 250 x 250 | ERSA | SP2000 | PC | 4010
2000005242 | Tee 4 x 2 inch | ERSA | SP2000 | PC | 4010
2000005243 | Tee 4"x1,5" PVC | ERSA | SP2000 | EA | 4010
2000005244 | Tee 6 x 4 inch | ERSA | SP2000 | PC | 4010
2000005245 | TEE 6" | ERSA | SP2000 | PC | 4010
2000005246 | Tee 8 x 4 inch | ERSA | SP2000 | PC | 4010
2000005247 | Tee Carbon Steel SCH 80, 1"x1"x1" | ERSA | SP2000 | EA | 4010
2000005248 | Tee Carbon Steel SCH 80, 1"x1"x1/2" | ERSA | SP2000 | EA | 4010
2000005249 | Tee Carbon Steel, 10"x10"x10" | ERSA | SP2000 | EA | 4010
2000005250 | Tee Carbon Steel, 20"x10"x20" | ERSA | SP2000 | EA | 4010
2000005251 | Tee Carbon Steel, 6"x6"x6" | ERSA | SP2000 | EA | 4010
2000005252 | Tee Dia. 1 Â½â€�, HDPE PN 12,5 | ERSA | SP2000 | EA | 4010
2000005253 | Tee Dia. 2 Â½â€�, HDPE PN 12,5 | ERSA | SP2000 | EA | 4010
2000005254 | Tee Dia. 3â€�, HDPE PN 12,5 | ERSA | SP2000 | EA | 4010
2000005255 | Tee Dia.1/2", HDPE PN.12 | ERSA | SP2000 | PC | 4010
2000005256 | Tee Dia.2", HDPE PN.12 | ERSA | SP2000 | PC | 4010
2000005257 | Tee Dia.3/4", HDPE PN.12 | ERSA | SP2000 | PC | 4010
2000005258 | Tee Ductile, 20"x20"x20" | ERSA | SP2000 | EA | 4010
2000005259 | Tee Galvanis 4" | ERSA | SP2000 | EA | 4010
2000005260 | Tee Galvanis, 1"x1"x1" | ERSA | SP2000 | EA | 4010
2000005261 | Tee Galvanis, 3"x3"x3" | ERSA | SP2000 | EA | 4010
2000005262 | Tee Ã˜ 6 inch | ERSA | SP2000 | PC | 4010
2000005263 | Tee PE 100, Comp Joint, 32 mm | ERSA | SP2000 | EA | 4010
2000005264 | Tee PVC 2"x2"x2" Rucika | ERSA | SP2000 | EA | 4010
2000005265 | Tee PVC 5"x5"x4" | ERSA | SP2000 | EA | 4010
2000005266 | Tee PVC GF, DN 63 x 25 NW 50 | ERSA | SP2000 | EA | 4010
2000005267 | Tee PVC GF, DN 90 NW 80 | ERSA | SP2000 | EA | 4010
2000005268 | Tee PVC R.Ring, 10"x10"3" | ERSA | SP2000 | EA | 4010
2000005269 | Tee PVC R.Ring, 6"x6"x3" | ERSA | SP2000 | EA | 4010
2000005270 | Tee PVC R.Ring, 6"x6"x6" | ERSA | SP2000 | EA | 4010
2000005271 | Tee PVC R.Ring, 8"x8"3" | ERSA | SP2000 | EA | 4010
2000005272 | Tee PVC Rucika 3" | ERSA | SP2000 | EA | 4010
2000005273 | Tee PVC Rucika, 1/2" | ERSA | SP2000 | EA | 4010
2000005274 | Tee PVC Rucika, 3/4"x3/4"x1/2" | ERSA | SP2000 | EA | 4010
2000005275 | Tee PVC S12,5, 10"x10"x10" Spigot Flange | ERSA | SP2000 | EA | 4010
2000005276 | TEE REDUCER | ERSA | SP2000 | PC | 4010
2000005277 | TEE REDUSER 6,35 mm | ERSA | SP2000 | PC | 4010
2000005278 | TEE REDUSER 7,14 mm | ERSA | SP2000 | PC | 4010
2000005279 | Tee SC PVC Rucika, 4" | ERSA | SP2000 | EA | 4010
2000005280 | Tee Stainless Steel 316, 1/2"x3/4"x3/4" | ERSA | SP2000 | EA | 4010
2000005281 | Tee Stainless Steel, 1/2" DD | ERSA | SP2000 | EA | 4010
2000005282 | Tee Stainless Steel, 3/4" | ERSA | SP2000 | EA | 4010
2000005283 | Tee Steel Welding, 4"x4"x4" SCH 40 | ERSA | SP2000 | PC | 4010
2000005284 | Tee Steel, 10"x10"x10" | ERSA | SP2000 | EA | 4010
2000005285 | Tee Steel, 8"x8"x8" | ERSA | SP2000 | EA | 4010
2000005286 | Teflon PTFE, 180 mm | ERSA | SP2000 | EA | 4010
2000005287 | Terminal Block 2,5 mm2, Schneider | ERSA | SP2000 | PC | 4010
2000005288 | Terminal Block 4 mm2, Schneider | ERSA | SP2000 | PC | 4010
2000005289 | Terminal Block 6 mm2, Schneider | ERSA | SP2000 | PC | 4010
2000005290 | Terminal Legran 4 mm | ERSA | SP2000 | BTG | 4010
2000005291 | Thermal Element/Actuator, 0002033288 | ERSA | SP2000 | PC | 4010
2000005292 | Thredded Water Mur 3/4" | ERSA | SP2000 | EA | 4010
2000005293 | THYRISTOR | ERSA | SP2000 | PC | 4010
2000005294 | Thyristor, 1GBT 4L1C | ERSA | SP2000 | EA | 4010
2000005295 | Time Ralay, ER-31A, 220V. 50 Hz | ERSA | SP2000 | EA | 4010
2000005296 | Timer, Siemens Sirius 3R | ERSA | SP2000 | PC | 4010
2000005297 | Top Backing Plate, P54860 | ERSA | SP2000 | EA | 4010
2000005298 | TOP COLOMN FLANGE | ERSA | SP2000 | PC | 4010
2000005299 | Top Line Shaft 66 | ERSA | SP2000 | EA | 4010
2000005300 | Top Shaft | ERSA | SP2000 | EA | 4010
2000005301 | Top Shaft, P/N 213 | ERSA | SP2000 | EA | 4010
2000005302 | Top Shaft, P/N 2130 | ERSA | SP2000 | PC | 4010
2000005303 | Trafo 220-280 V/50 Hz - 20A/50V/1kVA | ERSA | SP2000 | UN | 4010
2000005304 | Trafo Arus, 100/5 Amper | ERSA | SP2000 | EA | 4010
2000005305 | TRANSMISSION COMPLETE | ERSA | SP2000 | PC | 4010
2000005306 | TRANSMISSION GEAR WITH FASTENING SCREWS | ERSA | SP2000 | PC | 4010
2000005307 | TrueForce Core HB 200-160W E40 840 NB GM | ERSA | SP2000 | PC | 4010
2000005308 | Tube Adapter Screw Bearing | ERSA | SP2000 | EA | 4010
2000005309 | Tube Tension Nut Bearing | ERSA | SP2000 | EA | 4010
2000005310 | Tungsten Carbide Hole Saws 1,5" | ERSA | SP2000 | UN | 4010
2000005311 | Tungsten Carbide Hole Saws 3/4" | ERSA | SP2000 | UN | 4010
2000005312 | TURBIN WATER METER | ERSA | SP2000 | PC | 4010
2000005313 | TURBINE BEARING PIN | ERSA | SP2000 | PC | 4010
2000005314 | TURBINE COMPLETE | ERSA | SP2000 | PC | 4010
2000005315 | U - Bolt M6, 1" | ERSA | SP2000 | SET | 4010
2000005316 | Ultrafiltration Membrane | ERSA | SP2000 | UN | 4010
2000005317 | ULTRASONIC LEVEL MONITOR | ERSA | SP2000 | UN | 4010
2000005318 | UNDER VOLTAGE TRIP | ERSA | SP2000 | UN | 4010
2000005319 | Union Nepple, U.9737 | ERSA | SP2000 | EA | 4010
2000005320 | Union Nut (PVC) 1-1/2" Pipe, P36802 | ERSA | SP2000 | EA | 4010
2000005321 | uPlaceTM Electrode Holder | ERSA | SP2000 | UN | 4010
2000005322 | UPPER MAGNET WHEEL WITH STAR | ERSA | SP2000 | PC | 4010
2000005323 | V Belt, V6 22 | ERSA | SP2000 | EA | 4010
2000005324 | Vacuum Gauge and Diaphragm, U-26669 | ERSA | SP2000 | EA | 4010
2000005325 | Valve Ball, Stainless Steel 2" | ERSA | SP2000 | EA | 4010
2000005326 | Valve 1,25" Solenoid ASCO | ERSA | SP2000 | EA | 4010
2000005327 | Valve Ball PVC, GF DN 50" | ERSA | SP2000 | EA | 4010
2000005328 | Valve Ball Stainless 1 1/4" | ERSA | SP2000 | EA | 4010
2000005329 | Valve Ball, Stainless Steel 1 1/4" | ERSA | SP2000 | EA | 4010
2000005330 | Valve Ball, Stainless Steel 1" | ERSA | SP2000 | EA | 4010
2000005331 | Valve Ball, Stainless Steel 1/2" | ERSA | SP2000 | EA | 4010
2000005332 | AVK Butterfly Valve 76/70 DN200 Act. | ERSA | SP2000 | UN | 4010
2000005333 | Valve Butterfly 20" | ERSA | SP2000 | EA | 4010
2000005334 | Valve Butterfly PVC 8" | ERSA | SP2000 | EA | 4010
2000005335 | Valve Butterfly PVC, 6" Rucika | ERSA | SP2000 | EA | 4010
2000005336 | Valve Check, Siam 2" | ERSA | SP2000 | UN | 4010
2000005337 | Valve Chlorine (Gas Cylinder Valve) 3/4" | ERSA | SP2000 | UN | 4010
2000005338 | Valve Collet, P/N.000 053 01 26 | ERSA | SP2000 | PC | 4010
2000005339 | Valve Control Lime Slurry 2" | ERSA | SP2000 | EA | 4010
2000005340 | Valve Diaphragm DN 50 | ERSA | SP2000 | EA | 4010
2000005341 | Valve Diaphragm DN40 PN10SS Original Aia | ERSA | SP2000 | EA | 4010
2000005342 | Valve Gate 0,5" Cast Iron Body | ERSA | SP2000 | EA | 4010
2000005343 | Valve Gate 1 1/4", KItz | ERSA | SP2000 | EA | 4010
2000005344 | Valve Gate 10, Siam PN 10 | ERSA | SP2000 | UN | 4010
2000005345 | Valve Gate 12", KItz 10K. PN JIS | ERSA | SP2000 | EA | 4010
2000005346 | Valve Gate 12, GWC K.150 | ERSA | SP2000 | EA | 4010
2000005347 | Valve Gate 2", Kitz PN 10, K.150 | ERSA | SP2000 | UN | 4010
2000005348 | Valve Gate 20" | ERSA | SP2000 | UN | 4010
2000005349 | Valve Gate 3", Siam PN 10 | ERSA | SP2000 | UN | 4010
2000005350 | Valve Gate 4", Kitz 10FCWI | ERSA | SP2000 | UN | 4010
2000005351 | Valve Gate 4", Kitz JIS | ERSA | SP2000 | UN | 4010
2000005352 | Valve Gate 4", Kitz PN 10 | ERSA | SP2000 | EA | 4010
2000005353 | Valve Gate 6", Kitz 10K JIS | ERSA | SP2000 | UN | 4010
2000005354 | Valve Gate 6", KItz PN 10 | ERSA | SP2000 | UN | 4010
2000005355 | Valve Gate 6", Siam PN 10 | ERSA | SP2000 | UN | 4010
2000005356 | Valve Gate 8", Kitz 10FCWI | ERSA | SP2000 | UN | 4010
2000005357 | Valve Gate Kitz, 6" | ERSA | SP2000 | UN | 4010
2000005358 | Valve Gate, 10" (DN 250) PN 16 | ERSA | SP2000 | EA | 4010
2000005359 | Valve Gate, 2" KItz | ERSA | SP2000 | EA | 4010
2000005360 | Valve Gate, 3" | ERSA | SP2000 | UN | 4010
2000005361 | Valve Gate, 4" | ERSA | SP2000 | UN | 4010
2000005362 | Valve Gate, 4" Kitz 10K.10FCLS | ERSA | SP2000 | UN | 4010
2000005363 | Valve Gate, 6" . | ERSA | SP2000 | UN | 4010
2000005364 | Valve Guide Exhaust, P/N.555 053 86 30 | ERSA | SP2000 | PC | 4010
2000005365 | Valve Guide Inlet, P/N.555 053 14 30 | ERSA | SP2000 | PC | 4010
2000005366 | Valve Housing and Seat, U-16596 | ERSA | SP2000 | EA | 4010
2000005367 | Valve Non Return, 10" PN 10/10K JIS | ERSA | SP2000 | EA | 4010
2000005368 | Valve Pressure Reducing UXF 91410 | ERSA | SP2000 | EA | 4010
2000005369 | Valve Seat Insert exhaust, 550 053 02 32 | ERSA | SP2000 | PC | 4010
2000005370 | Valve Seat Insert Inlet | ERSA | SP2000 | PC | 4010
2000005371 | Valve Selenoid, Stainless Steel 2" | ERSA | SP2000 | UN | 4010
2000005372 | Valve Steam Seal, P/N.000 053 03 61 | ERSA | SP2000 | PC | 4010
2000005373 | VALVE YOKE ISOLATING | ERSA | SP2000 | PC | 4010
2000005374 | VAN BEARING PIN | ERSA | SP2000 | PC | 4010
2000005375 | VAN WHEEL | ERSA | SP2000 | PC | 4010
2000005376 | Variable Speed Belt, 4430V700 | ERSA | SP2000 | EA | 4010
2000005377 | Variable Speed Belt,70x18x1700Mitsuboshi | ERSA | SP2000 | EA | 4010
2000005378 | Variable Speed Belt,70x18x1700Simplabelt | ERSA | SP2000 | EA | 4010
2000005379 | Variable Speed Drive Belt, 37x900xM06 | ERSA | SP2000 | EA | 4010
2000005380 | Variable Speed Drive, ATV212HU55N4 | ERSA | SP2000 | UN | 4010
2000005381 | VARIBELT | ERSA | SP2000 | PC | 4010
2000005382 | VEGASEL 643.XK | ERSA | SP2000 | PC | 4010
2000005383 | VENTING | ERSA | SP2000 | EA | 4010
2000005384 | Venting 1" (Combination Air Valve) | ERSA | SP2000 | EA | 4010
2000005385 | Venting 1/2" (Air Valve) | ERSA | SP2000 | EA | 4010
2000005386 | Venting 2", With Flange | ERSA | SP2000 | UN | 4010
2000005387 | VGA Connector iPad | ERSA | SP2000 | UN | 4010
2000005388 | VIBSCANNER USB adapter VIB 5.448 | ERSA | SP2000 | EA | 4010
2000005389 | Voltage Transformer ST NR 3852 | ERSA | SP2000 | EA | 4010
2000005390 | Washer (Silver), P3194 | ERSA | SP2000 | EA | 4010
2000005391 | Washer / Support Plate | ERSA | SP2000 | PC | 4010
2000005392 | Washer, P/N 2905 | ERSA | SP2000 | PC | 4010
2000005393 | Washer, P/N.584 203 02 52 | ERSA | SP2000 | PC | 4010
2000005394 | WATER METER | ERSA | SP2000 | PC | 4010
2000005395 | Water Meter 1" | ERSA | SP2000 | EA | 4010
2000005396 | Water Meter 1" Pameterindo | ERSA | SP2000 | EA | 4010
2000005397 | Water Meter 1,5" Pameterindo | ERSA | SP2000 | EA | 4010
2000005398 | WATER MUR | ERSA | SP2000 | EA | 4010
2000005399 | Water Mur 2" Drat Dalam PVC | ERSA | SP2000 | UN | 4010
2000005400 | Water Mur PVC 2" Rucika | ERSA | SP2000 | EA | 4010
2000005401 | Water Mur Stainless Steel | ERSA | SP2000 | EA | 4010
2000005402 | WD Red Pro 4TB for NAS | ERSA | SP2000 | UN | 4010
2000005403 | Wear Ring, P/N 512 | ERSA | IS0000 | EA | 4010
2000005404 | Wearing Ring, P/N 502 | ERSA | SP2000 | EA | 4010
2000005405 | Welded Elbow Stainless Steel 316, 3/4" | ERSA | SP2000 | EA | 4010
2000005406 | Welded Flange Stainless Steel 316, 3/4" | ERSA | SP2000 | EA | 4010
2000005407 | Welding Helmet Black, KW1000318 | ERSA | SP2000 | EA | 4010
2000005408 | Wet filter bag, Karcher 6.904-171.0 | ERSA | SP2000 | PC | 4010
2000005409 | Windsock, Warna Putih Orange/Orange | ERSA | SP2000 | EA | 4010
2000005410 | Wire Mesh Stainless Steel, 1"x1" | ERSA | SP2000 | LBR | 4010
2000005411 | WIRE ROPE SLING | ERSA | SP2000 | PC | 4010
2000005412 | Wireless Touch Keyboard K400 Plus | ERSA | SP2000 | UN | 4010
2000005413 | WIRING DUCT (SLOTTED) | ERSA | SP2000 | M | 4010
2000005414 | Y - STRAINER | ERSA | SP2000 | PC | 4010
2000005415 | Y - STRAINER ALL FLANGE | ERSA | SP2000 | PC | 4010
2000005416 | Y - Strainer 10" | ERSA | SP2000 | EA | 4010
2000005417 | Y - STRAINER 12" | ERSA | SP2000 | UN | 4010
2000005418 | Y - STRAINER 250 mm, Kitz | ERSA | SP2000 | PC | 4010
2000005419 | Y - STRAINER 4" | ERSA | SP2000 | UN | 4010
2000005420 | Y - Strainer 4" Kitz 10K/PN | ERSA | SP2000 | EA | 4010
2000005421 | Y - Strainer 4", Kitz 10FCY | ERSA | SP2000 | UN | 4010
2000005422 | Y - STRAINER 5" | ERSA | SP2000 | UN | 4010
2000005423 | Y - STRAINER 6" | ERSA | SP2000 | PC | 4010
2000005424 | Y - STRAINER 8" | ERSA | SP2000 | UN | 4010
2000005425 | Y - STRAINER 8" Cast Iron, General Merk | ERSA | SP2000 | UN | 4010
2000005426 | Y - Strainer, 2" | ERSA | SP2000 | EA | 4010
2000005427 | Y - Strainer, 3" Galvanis | ERSA | SP2000 | EA | 4010
2000005428 | Y - Strainer, 6" JIS | ERSA | SP2000 | EA | 4010
2000005429 | Y-Strainer DN.200, 8" DIN | ERSA | SP2000 | PC | 4010
2000005430 | Y-Strainer, 4" Cast Iron, JIS 10K | ERSA | SP2000 | PC | 4010
2000005431 | Y-Strainer, 6" Cast Iron, JIS 10K | ERSA | SP2000 | PC | 4010
2000005432 | Yuasa Battery MF | ERSA | SP2000 | PC | 4010
2000005433 | Z Joint Ring 110 mm PVC | ERSA | SP2000 | EA | 4010
2000005434 | Z Joint Ring 160 mm PVC | ERSA | SP2000 | EA | 4010
2000005435 | Aux Contac 300 rpm. 150 generator/minitt | ERSA | SP2000 | EA | 4010
2000005436 | Aux Contac 900 rpm. 1800 generator/minit | ERSA | SP2000 | EA | 4010
2000005437 | a. Set of Stator Coil No Ref : 1 | ERSA | SP2000 | EA | 4010
2000005438 | Acumulator 200 AH / 12 Volt | ERSA | SP2000 | EA | 4010
2000005439 | AGITATOR | ERSA | SP2000 | EA | 4010
2000005440 | Air Buffle Plate Ref No : 27 | ERSA | SP2000 | EA | 4010
2000005441 | Air Deplector Upper No Ref : 23 | ERSA | SP2000 | EA | 4010
2000005442 | Altivar 61 , 5,5 kW,3Ph,TCP/IP,Schneider | ERSA | SP2000 | EA | 4010
2000005443 | Altivar 71 , 2,2 kW,3Ph,TCP/IP,Schneider | ERSA | SP2000 | EA | 4010
2000005444 | Ammeter 311575 | ERSA | SP2000 | EA | 4010
2000005445 | Ammeter 96 x 96 1000/5A | ERSA | SP2000 | EA | 4010
2000005446 | Ammeter A 96 NS 0-1.5/3KA | ERSA | SP2000 | EA | 4010
2000005447 | Ammeter A 96 NS 0-100/200A | ERSA | SP2000 | EA | 4010
2000005448 | Ammeter A 96 NS 2.5/5KA | ERSA | SP2000 | EA | 4010
2000005449 | Ammeter A 96 NS.0-400/800A | ERSA | SP2000 | EA | 4010
2000005450 | Ammeter A96 0-250/500A | ERSA | SP2000 | EA | 4010
2000005451 | Ammeter DM 7 / 10 DB | ERSA | SP2000 | EA | 4010
2000005452 | Analog Input Module , TM3AM6G ,Schneider | ERSA | SP2000 | EA | 4010
2000005453 | Angle Piece Ref No : 6 | ERSA | SP2000 | EA | 4010
2000005454 | ANGULAR CONTACT BALL BEARING 320 | ERSA | SP2000 | EA | 4010
2000005455 | ANODA | ERSA | SP2000 | EA | 4010
2000005456 | Arc Chamber 3TY1 302 - OA | ERSA | SP2000 | EA | 4010
2000005457 | Auxiliary Contactor 3TA 6306 - 4 BF | ERSA | SP2000 | EA | 4010
2000005458 | Auxiliary Contactor 3TA 6606 - 4 BF | ERSA | SP2000 | EA | 4010
2000005459 | Auxiliary Contactor 3TA 6802 - O BF | ERSA | SP2000 | EA | 4010
2000005460 | Auxiliary Contactor 3TC 2210 - OAF | ERSA | SP2000 | EA | 4010
2000005461 | Auxilliary Contact LADN 22,Schneider | ERSA | SP2000 | EA | 4010
2000005462 | Auxilliary Contact LADN 44,Schneider | ERSA | SP2000 | EA | 4010
2000005463 | Axial Bearing 51107 | ERSA | SP2000 | EA | 4010
2000005464 | b. Wound Stater core No Ref : 1 | ERSA | SP2000 | EA | 4010
2000005465 | Ball Bearing Lower No Ref : 7 | ERSA | SP2000 | EA | 4010
2000005466 | Ball Bearing Upper No Ref : 6 | ERSA | SP2000 | EA | 4010
2000005467 | BALL VALVE 1 1/4" | ERSA | SP2000 | EA | 4010
2000005468 | BALL VALVE 1/2" | ERSA | SP2000 | EA | 4010
2000005469 | BALL VALVE PVC NW 50 | ERSA | SP2000 | EA | 4010
2000005470 | BALL VALVE SS 2" | ERSA | SP2000 | EA | 4010
2000005471 | Ballast 5 L2 6532 | ERSA | SP2000 | EA | 4010
2000005472 | Ballast ELZ 6532 | ERSA | SP2000 | EA | 4010
2000005473 | BEARING AND COVER 361,1 | ERSA | SP2000 | EA | 4010
2000005474 | BEARING AND COVER 361,2 | ERSA | SP2000 | EA | 4010
2000005475 | Bearing 16024 PS | ERSA | SP2000 | EA | 4010
2000005476 | Bearing 203 | ERSA | SP2000 | EA | 4010
2000005477 | Bearing 425 020 / 30 | ERSA | SP2000 | EA | 4010
2000005478 | Bearing 6205 ZZ | ERSA | SP2000 | EA | 4010
2000005479 | Bearing 6305 ZZ | ERSA | SP2000 | EA | 4010
2000005480 | Bearing 6306 ZZ | ERSA | SP2000 | EA | 4010
2000005481 | BEARING AND COVER 361,1 | ERSA | SP2000 | EA | 4010
2000005482 | BEARING AND COVER 361,2 | ERSA | SP2000 | EA | 4010
2000005483 | BEARING BRACKET 330 | ERSA | SP2000 | EA | 4010
2000005484 | BEARING CASING 350,1 | ERSA | SP2000 | EA | 4010
2000005485 | BEARING HOUSING 350,1 | ERSA | SP2000 | EA | 4010
2000005486 | BEARING HOUSING 350,2 | ERSA | SP2000 | EA | 4010
2000005487 | Bimetal Relay 3UA 12 08 - OAE | ERSA | SP2000 | EA | 4010
2000005488 | Bimetal Relay 3UA 4000 - O AF | ERSA | SP2000 | EA | 4010
2000005489 | Bimetal Relay 3UA 41 01 - OE | ERSA | SP2000 | EA | 4010
2000005490 | Bimetal Relay 3UA 41 01 - OG | ERSA | SP2000 | EA | 4010
2000005491 | Bimetal Relay 3UA 41 01 - OK | ERSA | SP2000 | EA | 4010
2000005492 | Bimetal Relay 3UA 41 01 - OM | ERSA | SP2000 | EA | 4010
2000005493 | Bimetal Relay 3UA 41 01 - OQ | ERSA | SP2000 | EA | 4010
2000005494 | Bimetal Relay 3UA 41 01 - OR | ERSA | SP2000 | EA | 4010
2000005495 | Bimetal Relay 3UA 41 01 - OT | ERSA | SP2000 | EA | 4010
2000005496 | Bimetal Relay 3UA 42 00 - 2 - AL | ERSA | SP2000 | EA | 4010
2000005497 | Bimetal Relay 3UA 42 00 - 2 - AM | ERSA | SP2000 | EA | 4010
2000005498 | Bimetal Relay 3UA 4300 - 5A | ERSA | SP2000 | EA | 4010
2000005499 | Bimetal Relay 3UA 4500 - 8 AG | ERSA | SP2000 | EA | 4010
2000005500 | Bimetal Relay 3UA 4500 - 8 AJ | ERSA | SP2000 | EA | 4010
2000005501 | Bimetal Relay 3UA 49 01 - OAQ | ERSA | SP2000 | EA | 4010
2000005502 | Bimetal Relay 3UA 52 | ERSA | SP2000 | EA | 4010
2000005503 | Bimetal Relay Patam 1L 315 | ERSA | SP2000 | EA | 4010
2000005504 | Bimetal Relay Patam 3D 30 | ERSA | SP2000 | EA | 4010
2000005505 | Blinkey Relay 320 25 BV | ERSA | SP2000 | EA | 4010
2000005506 | Body with Switch | ERSA | SP2000 | EA | 4010
2000005507 | Brake Disk Conic 160 | ERSA | SP2000 | EA | 4010
2000005508 | Brake Spring 42/30. 25/92 | ERSA | SP2000 | EA | 4010
2000005509 | Brake Top 213 | ERSA | SP2000 | EA | 4010
2000005510 | Brake Winding No Ref : 12 | ERSA | SP2000 | EA | 4010
2000005511 | Brush Holder For Motor IRS 5 | ERSA | SP2000 | EA | 4010
2000005512 | Buffers | ERSA | SP2000 | EA | 4010
2000005513 | c. Unwound Starter core No Ref : 1 | ERSA | SP2000 | EA | 4010
2000005514 | Cable Trolley | ERSA | SP2000 | EA | 4010
2000005515 | Cam Switch | ERSA | SP2000 | EA | 4010
2000005516 | Cap For Ball Bearing Lower No Ref : 8 | ERSA | SP2000 | EA | 4010
2000005517 | CAP NUT 905,2 | ERSA | SP2000 | EA | 4010
2000005518 | CAP NUT 905,5 | ERSA | SP2000 | EA | 4010
2000005519 | Cap Screw for Bolted Coupling No Ref:11A | ERSA | SP2000 | EA | 4010
2000005520 | Cap Screw Plate End Pin Carrier No: 20 | ERSA | SP2000 | EA | 4010
2000005521 | Cap Screw Rachet Plate No: 14 | ERSA | SP2000 | EA | 4010
2000005522 | Capasitor | ERSA | SP2000 | EA | 4010
2000005523 | Capasitor | ERSA | SP2000 | EA | 4010
2000005524 | Carbon Brush | ERSA | ES1200 | EA | 4010
2000005525 | Carbon Brush guide | ERSA | SP2000 | EA | 4010
2000005526 | CASING COVER 161 | ERSA | SP2000 | EA | 4010
2000005527 | Charging Device PUL 24 P 6S 120.007.02 | ERSA | SP2000 | EA | 4010
2000005528 | CHEESE HEAD SCREW 914 | ERSA | SP2000 | EA | 4010
2000005529 | Circlip For Bearing Drive End Art No : 6 | ERSA | SP2000 | EA | 4010
2000005530 | Circlip For Bearing Non Drive No : 15 | ERSA | SP2000 | EA | 4010
2000005531 | Circlip For Bearing Ref No : 14 | ERSA | SP2000 | EA | 4010
2000005532 | Circlip for fan Art No : 33 | ERSA | SP2000 | EA | 4010
2000005533 | Circlip For Fan Ref No : 29 | ERSA | SP2000 | EA | 4010
2000005534 | Circuit Breaker 3W 5811 - 2 AB | ERSA | SP2000 | EA | 4010
2000005535 | Circuit Breaker 3WE 6211 - 2KN 15 | ERSA | SP2000 | EA | 4010
2000005536 | Circuit Breaker MCBS 64 | ERSA | SP2000 | EA | 4010
2000005537 | Circuit Breaker PKZM 3 - 23 | ERSA | SP2000 | EA | 4010
2000005538 | Clamping Strap Ref No : 2 | ERSA | SP2000 | EA | 4010
2000005539 | COCK 743 | ERSA | SP2000 | EA | 4010
2000005540 | Complete Stator and Frame Incl No Ref: 1 | ERSA | SP2000 | EA | 4010
2000005541 | Connecting Sleeves | ERSA | SP2000 | EA | 4010
2000005542 | Connection Box | ERSA | SP2000 | EA | 4010
2000005543 | Contactor 3TA 21.12 - 71 | ERSA | SP2000 | EA | 4010
2000005544 | Contactor 3TA 22.10 - OAMO | ERSA | SP2000 | EA | 4010
2000005545 | Contactor 3TA 23.15 - OAMO | ERSA | SP2000 | EA | 4010
2000005546 | Contactor 3TA 2616 - ODF | ERSA | SP2000 | EA | 4010
2000005547 | Contactor 3TA 3015 - O DF | ERSA | SP2000 | EA | 4010
2000005548 | Contactor 3TA 60.02 - OAMO | ERSA | SP2000 | EA | 4010
2000005549 | Contactor 3TA 63.05 - OAMO | ERSA | SP2000 | EA | 4010
2000005550 | Contactor 3TA 63.10 - 7Q | ERSA | SP2000 | EA | 4010
2000005551 | Contactor 3TA 68.01 - 7Q | ERSA | SP2000 | EA | 4010
2000005552 | Contactor 3TA 68.02 - 46 | ERSA | SP2000 | EA | 4010
2000005553 | Contactor 3TB 3215 - 5 CF4 | ERSA | SP2000 | EA | 4010
2000005554 | Contactor 3TB 42 - 17 OA MO | ERSA | SP2000 | EA | 4010
2000005555 | Contactor 3TB 4217 OAMO | ERSA | SP2000 | EA | 4010
2000005556 | Contactor 3TH 82 | ERSA | SP2000 | EA | 4010
2000005557 | Contactor DIL OOL 40 | ERSA | SP2000 | EA | 4010
2000005558 | Contactor DIL OOL 44 | ERSA | SP2000 | EA | 4010
2000005559 | Contactor DIL OOL 53 | ERSA | SP2000 | EA | 4010
2000005560 | Contactor DILL 04 - 40 | ERSA | SP2000 | EA | 4010
2000005561 | Contactor DILL 1 - 22 | ERSA | SP2000 | EA | 4010
2000005562 | Contactor DILL 3 - 22 | ERSA | SP2000 | EA | 4010
2000005563 | Contactor DILL 8a - 22 | ERSA | SP2000 | EA | 4010
2000005564 | Contactor DILL OL 44 | ERSA | SP2000 | EA | 4010
2000005565 | Contactor DILL OL 52 | ERSA | SP2000 | EA | 4010
2000005566 | Contactor DILL OL 62 | ERSA | SP2000 | EA | 4010
2000005567 | Contactor DSSRY / 22 / 16 . 105A . 220 F | ERSA | SP2000 | EA | 4010
2000005568 | Contactor LC1D12 , 220 V coil ,Schneider | ERSA | SP2000 | EA | 4010
2000005569 | Contactor MC 104 N 40 | ERSA | SP2000 | EA | 4010
2000005570 | Contactor OKY 2W 22/220V | ERSA | SP2000 | EA | 4010
2000005571 | Contactor OKYM 6 G 21 / 110V | ERSA | SP2000 | EA | 4010
2000005572 | Continous Flow Heater | ERSA | SP2000 | EA | 4010
2000005573 | Control Cable | ERSA | SP2000 | EA | 4010
2000005574 | Control Contactor 1S 10- 220W. Eltako | ERSA | SP2000 | EA | 4010
2000005575 | Control Magnet Switch No Ref : 10 | ERSA | SP2000 | EA | 4010
2000005576 | Control Relay Generator ES 76 bs | ERSA | SP2000 | EA | 4010
2000005577 | Control Relay Generator ES 76 bs, Volt 2 | ERSA | SP2000 | EA | 4010
2000005578 | Control Relay No Ref : 14 | ERSA | SP2000 | EA | 4010
2000005579 | Control Relay No Ref : 17 | ERSA | SP2000 | EA | 4010
2000005580 | Control Relay No Ref : 6 | ERSA | SP2000 | EA | 4010
2000005581 | Control Transformer 4 AM 5160 - 1 AA | ERSA | SP2000 | EA | 4010
2000005582 | Cooling water Besta 100 004, MTU item 63 | ERSA | SP2000 | EA | 4010
2000005583 | Coupling ( Tefc only ) 10 | ERSA | SP2000 | EA | 4010
2000005584 | Coupling or Top Half Self Release No:11 | ERSA | SP2000 | EA | 4010
2000005585 | Coupling, Drive or Lower Half No Ref: 9 | ERSA | SP2000 | EA | 4010
2000005586 | Creep Hoist Camp 435 | ERSA | SP2000 | EA | 4010
2000005587 | Creep Hoist Chain Wheel 123 / 3 | ERSA | SP2000 | EA | 4010
2000005588 | Creep Hoist Gearing 292 | ERSA | SP2000 | EA | 4010
2000005589 | Creep Hoist Motor Crane 02. / 71 | ERSA | SP2000 | EA | 4010
2000005590 | CT AET 0.5 K1 250/5A MO 3363-B 36-W 104 | ERSA | SP2000 | EA | 4010
2000005591 | CT AET 0.5 K1 600/5A MO 3363-B 62-K 1140 | ERSA | SP2000 | EA | 4010
2000005592 | CT AET 0.5-K1 400/5A MO 3363-B 408-W 104 | ERSA | SP2000 | EA | 4010
2000005593 | CT SEG / 380 A 1000/5A | ERSA | SP2000 | EA | 4010
2000005594 | Current Transformer 3109294 | ERSA | SP2000 | EA | 4010
2000005595 | Current Transformer AET 0.5 - K1 100/5A | ERSA | SP2000 | EA | 4010
2000005596 | Current Transformer ICY - 3 | ERSA | SP2000 | EA | 4010
2000005597 | Current Transformer KS 0812 1500/ 5A | ERSA | SP2000 | EA | 4010
2000005598 | Current Transformer KSO 812 2500/ 5A | ERSA | SP2000 | EA | 4010
2000005599 | Current Transformer VDE 0660 | ERSA | SP2000 | EA | 4010
2000005600 | Cut Out Lever | ERSA | SP2000 | EA | 4010
2000005601 | Cut Out Lever 3WX 2506 | ERSA | SP2000 | EA | 4010
2000005602 | Cylindrical Ball Bearing No: 12(7219 B) | ERSA | SP2000 | EA | 4010
2000005603 | CYLINDRICAL PIN 433.8B | ERSA | SP2000 | EA | 4010
2000005604 | CYLINDRICAL ROLLER BALL BEARING 322 | ERSA | SP2000 | EA | 4010
2000005605 | CYLINDRICAL ROLLER BEARING 322 | ERSA | SP2000 | EA | 4010
2000005606 | d. Stator Frame No Ref : 1 | ERSA | SP2000 | EA | 4010
2000005607 | DC Control Conversi Module 3TY 6320 - OF | ERSA | SP2000 | EA | 4010
2000005608 | DC FUSE | ERSA | SP2000 | EA | 4010
2000005609 | DC Motor Starter ET 18/116 | ERSA | SP2000 | EA | 4010
2000005610 | DEEP GROOVE BALL BEARING 321 | ERSA | SP2000 | EA | 4010
2000005611 | DIAFHARGM VALVE NW 50 | ERSA | SP2000 | EA | 4010
2000005612 | Diazed Fuse 5 SB 121 | ERSA | SP2000 | EA | 4010
2000005613 | Diazed Fuse 5 SB 331 | ERSA | SP2000 | EA | 4010
2000005614 | Diode 3 x SKR 45/12 | ERSA | SP2000 | EA | 4010
2000005615 | Diode 3X SKN 45 / 12f | ERSA | SP2000 | EA | 4010
2000005616 | Diode Gate HDK 01a / 01 | ERSA | SP2000 | EA | 4010
2000005617 | Disturbance Unit O SM 1 | ERSA | SP2000 | EA | 4010
2000005618 | Disturbance Unit SM 21 | ERSA | SP2000 | EA | 4010
2000005619 | Draw In Coil | ERSA | SP2000 | EA | 4010
2000005620 | Draw In Coil No Ref : 5 | ERSA | SP2000 | EA | 4010
2000005621 | Drive Non Drive End Ref No : 12 | ERSA | SP2000 | EA | 4010
2000005622 | Drive Pins For self Release No Ref : 9 A | ERSA | SP2000 | EA | 4010
2000005623 | Driver-driver End Ref No : 3 | ERSA | SP2000 | EA | 4010
2000005624 | Elco 47 ÂµF ( Micro Farad ) | ERSA | SP2000 | EA | 4010
2000005625 | Electric Pump | ERSA | SP2000 | EA | 4010
2000005626 | ELECTRICAL PANEL | ERSA | SP2000 | EA | 4010
2000005627 | Electromotor Pompa BBM e LA 71a-z | ERSA | SP2000 | EA | 4010
2000005628 | Electromotor Radiator C 180 L . 380V | ERSA | SP2000 | EA | 4010
2000005629 | Electronic Limit Switch Vegator 420 | ERSA | SP2000 | EA | 4010
2000005630 | Electronic Module Start HSO 01d / 02 | ERSA | SP2000 | EA | 4010
2000005631 | Electronic Module Stop HOS 01d / 02 | ERSA | SP2000 | EA | 4010
2000005632 | Emergency Push Botton 5 SR 4400 - 3 EC | ERSA | SP2000 | EA | 4010
2000005633 | Emergency stop XAL - B 112 | ERSA | SP2000 | EA | 4010
2000005634 | End Shield Drive End Ref No : 18 | ERSA | SP2000 | EA | 4010
2000005635 | End Shield Drive End Ref No : 19 | ERSA | SP2000 | EA | 4010
2000005636 | End Shield Upper No Ref : 3 | ERSA | SP2000 | EA | 4010
2000005637 | End Shield, Lower, oil Lub No Ref : 4 | ERSA | SP2000 | EA | 4010
2000005638 | End sield drive end Art No : 26 | ERSA | SP2000 | EA | 4010
2000005639 | End sield non drive end Art No : 31 | ERSA | SP2000 | EA | 4010
2000005640 | Engagement Magnet Switch No Ref : 9 | ERSA | SP2000 | EA | 4010
2000005641 | Exiting Winding No Ref : 8 | ERSA | SP2000 | EA | 4010
2000005642 | Eye bolt Art No : 30 | ERSA | SP2000 | EA | 4010
2000005643 | Eye bolt Ref No : 24 | ERSA | SP2000 | EA | 4010
2000005644 | Fan Art No : 32 | ERSA | SP2000 | EA | 4010
2000005645 | Fan Cowl Art No : 34 | ERSA | SP2000 | EA | 4010
2000005646 | Fan Cowl Ref No : 30 | ERSA | SP2000 | EA | 4010
2000005647 | Fan Cowl W / protective cover Art No: 35 | ERSA | SP2000 | EA | 4010
2000005648 | Fan Lockwasher No Ref : 21 | ERSA | SP2000 | EA | 4010
2000005649 | Fan No Ref : 22 | ERSA | SP2000 | EA | 4010
2000005650 | Fan Ref No : 28 | ERSA | SP2000 | EA | 4010
2000005651 | Fitting Bush Art No : 21 | ERSA | SP2000 | EA | 4010
2000005652 | Fixing Plug Ref No : 26 | ERSA | SP2000 | EA | 4010
2000005653 | Flange | ERSA | ES1200 | EA | 4010
2000005654 | Flange and sield Art No : 22 | ERSA | SP2000 | EA | 4010
2000005655 | Flange and sield Ref No : 21 | ERSA | SP2000 | EA | 4010
2000005656 | FLAT LUBRICANT NIPPLE 636 | ERSA | SP2000 | EA | 4010
2000005657 | FLAT LUBRICATION NIPPLE 636 | ERSA | SP2000 | EA | 4010
2000005658 | Float | ERSA | SP2000 | EA | 4010
2000005659 | Floating Switch ESV 1 x 2 | ERSA | SP2000 | EA | 4010
2000005660 | FLOW CONTROL | ERSA | SP2000 | EA | 4010
2000005661 | Frequency Meter DMF 9/50 B | ERSA | SP2000 | EA | 4010
2000005662 | Fuse 100 A 3NA 1021 | ERSA | SP2000 | EA | 4010
2000005663 | Fuse 25/4 A ERZ / 25 / 5 SB 111 | ERSA | SP2000 | EA | 4010
2000005664 | Fuse 25/4 A ERZ / 25 / 5 SB 121 | ERSA | SP2000 | EA | 4010
2000005665 | Fuse 3 NA 1436 | ERSA | SP2000 | EA | 4010
2000005666 | Fuse 3NA 1322 / 125 A | ERSA | SP2000 | EA | 4010
2000005667 | Fuse 3NA 1327 / 250 A | ERSA | SP2000 | EA | 4010
2000005668 | Fuse 3NA 1433 / 425 A | ERSA | SP2000 | EA | 4010
2000005669 | Fuse 3NH 7420 | ERSA | SP2000 | EA | 4010
2000005670 | Fuse 3NH 8020 | ERSA | SP2000 | EA | 4010
2000005671 | Fuse 3NP 5430-COA OOZ / 630A / 3S | ERSA | SP2000 | EA | 4010
2000005672 | Fuse 63/16 A EZR 63 / 5 SB 261 | ERSA | SP2000 | EA | 4010
2000005673 | Fuse 63/20 A EZR 63 / 5 SB 271 | ERSA | SP2000 | EA | 4010
2000005674 | Fuse 63/25 A EZR 63 / 5 SB 281 | ERSA | SP2000 | EA | 4010
2000005675 | Fuse 63/36 A EZR 63 / 5 SB 411 | ERSA | SP2000 | EA | 4010
2000005676 | Fuse ERZ/5 SB 261 | ERSA | SP2000 | EA | 4010
2000005677 | Fuse EZR 25/5 SB 111 | ERSA | SP2000 | EA | 4010
2000005678 | Fuse gr 500 A | ERSA | SP2000 | EA | 4010
2000005679 | Fuse Load Break 3 NP 54 630 A | ERSA | SP2000 | EA | 4010
2000005680 | Fuse Load Break 3NP 5030 - O COA | ERSA | SP2000 | EA | 4010
2000005681 | Fuse Load Break LHBN 125 | ERSA | SP2000 | EA | 4010
2000005682 | Fuse Load Break LHBN 630 | ERSA | SP2000 | EA | 4010
2000005683 | Fuse Load Break LTLOOHF | ERSA | SP2000 | EA | 4010
2000005684 | Fuse NH OO GTF | ERSA | SP2000 | EA | 4010
2000005685 | Fuse Strip EIN 100 N | ERSA | SP2000 | EA | 4010
2000005686 | Fuse Strip EIS 16 N | ERSA | SP2000 | EA | 4010
2000005687 | Fuse Strip EIS 25 N | ERSA | SP2000 | EA | 4010
2000005688 | Fuse Strip EIS 6 N | ERSA | SP2000 | EA | 4010
2000005689 | Fuse Switch 3 pole C 100 | ERSA | SP2000 | EA | 4010
2000005690 | Fuse Switch 5 SM 5406 | ERSA | SP2000 | EA | 4010
2000005691 | Fuse Switch 5 SM 6054 | ERSA | SP2000 | EA | 4010
2000005692 | Fuse Switch 5 SP 3122 | ERSA | SP2000 | EA | 4010
2000005693 | Gasket for Rachet Plate No Ref : 15 | ERSA | SP2000 | EA | 4010
2000005694 | GASKET FOR ROTATING SEAL RING 433,6 | ERSA | SP2000 | EA | 4010
2000005695 | GASKET FOR STATIONARY SEAL RING 433,2 | ERSA | SP2000 | EA | 4010
2000005696 | GATE VALVE NW 150 | ERSA | SP2000 | EA | 4010
2000005697 | GLAND 452 | ERSA | SP2000 | EA | 4010
2000005698 | GLANG PACKING 461 | ERSA | SP2000 | EA | 4010
2000005699 | Grease Slinger Non Drive End Art No : 14 | ERSA | SP2000 | EA | 4010
2000005700 | Grease Slinger Non Drive End Ref No : 13 | ERSA | SP2000 | EA | 4010
2000005701 | Grease Slinger Ref No : 4 | ERSA | SP2000 | EA | 4010
2000005702 | Grease supply non drive end Art No : 17 | ERSA | SP2000 | EA | 4010
2000005703 | Grease supply tube drive end Art No : 1 | ERSA | SP2000 | EA | 4010
2000005704 | Grease supply tube drive end Ref No : 16 | ERSA | SP2000 | EA | 4010
2000005705 | Grease Supply Tube Ref No : 11 | ERSA | SP2000 | EA | 4010
2000005706 | Groove Ball Bearing Art No : 9 (NU 219) | ERSA | SP2000 | EA | 4010
2000005707 | Groove Bearing 622 G | ERSA | SP2000 | EA | 4010
2000005708 | GROOVED BALL BEARING 321 | ERSA | SP2000 | EA | 4010
2000005709 | Grooved Ball Bearing Ref No:10(NU 217 E) | ERSA | SP2000 | EA | 4010
2000005710 | GRUB SCREW 904,1 | ERSA | SP2000 | EA | 4010
2000005711 | GRUB SCREW 904,2 | ERSA | SP2000 | EA | 4010
2000005712 | GRUB SCREW 904,3 | ERSA | SP2000 | EA | 4010
2000005713 | GRUB SCREW 904,4 | ERSA | SP2000 | EA | 4010
2000005714 | Heater 029 - 6864 / 029 - 54370 | ERSA | SP2000 | EA | 4010
2000005715 | HEXAGON HEAD BOLT 901,1 | ERSA | SP2000 | EA | 4010
2000005716 | HEXAGON HEAD BOLT 901,2 | ERSA | SP2000 | EA | 4010
2000005717 | HEXAGON HEAD BOLT 901,3 | ERSA | SP2000 | EA | 4010
2000005718 | HEXAGON HEAD BOLT 901,4 | ERSA | SP2000 | EA | 4010
2000005719 | HEXAGON HEAD BOLT 901,5 | ERSA | SP2000 | EA | 4010
2000005720 | Hexagon Head Threaded Sleeve Art No : 2 | ERSA | SP2000 | EA | 4010
2000005721 | HEXAGON NUT 920,1 | ERSA | SP2000 | EA | 4010
2000005722 | HEXAGON NUT 920,2 | ERSA | SP2000 | EA | 4010
2000005723 | HEXAGON NUT 920,3 | ERSA | SP2000 | EA | 4010
2000005724 | HEXAGONAL NUT 901,1 | ERSA | SP2000 | EA | 4010
2000005725 | HEXAGONAL NUT 901,2 | ERSA | SP2000 | EA | 4010
2000005726 | HEXAGONAL NUT 905,1 | ERSA | SP2000 | EA | 4010
2000005727 | HEXAGONAL NUT 905,3 | ERSA | SP2000 | EA | 4010
2000005728 | HEXAGONAL NUT 905,4 | ERSA | SP2000 | EA | 4010
2000005729 | HEXAGONAL NUT 905,6 | ERSA | SP2000 | EA | 4010
2000005730 | HEXAGONAL NUT 905,7 | ERSA | SP2000 | EA | 4010
2000005731 | Holding Winding No Ref : 7 | ERSA | SP2000 | EA | 4010
2000005732 | Hour Counter 7 KT 5255 - 2 | ERSA | SP2000 | EA | 4010
2000005733 | Hour Counter WF 140 | ERSA | SP2000 | EA | 4010
2000005734 | HRC Fuse 200A - 3 A 1225 | ERSA | SP2000 | EA | 4010
2000005735 | Ignition Key EAZ 03 | ERSA | SP2000 | EA | 4010
2000005736 | Ignition Switch E AA 2 | ERSA | SP2000 | EA | 4010
2000005737 | Ignition Switch No Ref : 19 | ERSA | SP2000 | EA | 4010
2000005738 | Ignition Switch No Ref : 4 | ERSA | SP2000 | EA | 4010
2000005739 | IMPELLER NUT 922 | ERSA | SP2000 | EA | 4010
2000005740 | IMPELLER WEAR RING 503 | ERSA | SP2000 | EA | 4010
2000005741 | Impulse Disturbance Unit Omron | ERSA | SP2000 | EA | 4010
2000005742 | Indicator 3 SL 10 | ERSA | SP2000 | EA | 4010
2000005743 | Inner Bearing Cap Ref No : 9 | ERSA | SP2000 | EA | 4010
2000005744 | Inner Bearing Cap w Felt Seal Ref No:8 | ERSA | SP2000 | EA | 4010
2000005745 | Inner Bearing Cup/F.S ND No : 11 | ERSA | SP2000 | EA | 4010
2000005746 | Inner Bearing Cup/W Felt Seal Art No: 10 | ERSA | SP2000 | EA | 4010
2000005747 | Interlock Relay No Ref : 3 | ERSA | SP2000 | EA | 4010
2000005748 | JOINT RING 411,3 | ERSA | SP2000 | EA | 4010
2000005749 | JOINT RING 411,4 | ERSA | SP2000 | EA | 4010
2000005750 | Kabel NYY 4x4mm2 , 500 V ,Supreme | ERSA | SP2000 | EA | 4010
2000005751 | Kabel NYM 4x2,5mm2 , 500 V ,Supreme | ERSA | SP2000 | EA | 4010
2000005752 | Kabel NYM 4x4mm2 , 500 V ,Supreme | ERSA | SP2000 | EA | 4010
2000005753 | Kabel YSLCY-JZ 4G 4mm2 | ERSA | SP2000 | EA | 4010
2000005754 | KEY / PASAK 940,2 | ERSA | SP2000 | EA | 4010
2000005755 | KEY / PASAK 940,3 | ERSA | SP2000 | EA | 4010
2000005756 | Key Switch 3 SA 1010 | ERSA | SP2000 | EA | 4010
2000005757 | Key Switch 3 SA 1163 | ERSA | SP2000 | EA | 4010
2000005758 | Lampu Control T 46 - 12 Volt - 40 mA | ERSA | SP2000 | EA | 4010
2000005759 | Lampu penerangan 5 LJ 595465 | ERSA | SP2000 | EA | 4010
2000005760 | Lampu penerangan 5 LS 121 - 2E | ERSA | SP2000 | EA | 4010
2000005761 | Lampu penerangan Emergency 110 V DC | ERSA | SP2000 | EA | 4010
2000005762 | Lampu XB5-AVM3 ,220 VAC,hijau ,Schneider | ERSA | SP2000 | EA | 4010
2000005763 | Lampu XB5-AVM4 ,220 VAC,merah ,Schneider | ERSA | SP2000 | EA | 4010
2000005764 | Lampu XB5-AVM5,220 VAC,kuning ,Schneider | ERSA | SP2000 | EA | 4010
2000005765 | Level Indicator Vegamet 405 ( 407 A ) | ERSA | SP2000 | EA | 4010
2000005766 | Level Monitoring Unit BR NW | ERSA | SP2000 | EA | 4010
2000005767 | Level Monitoring Unit TR NW 003 | ERSA | SP2000 | EA | 4010
2000005768 | Load Break Switch 3KE 2330 - ODA | ERSA | SP2000 | EA | 4010
2000005769 | Locking Angle | ERSA | SP2000 | EA | 4010
2000005770 | LOCKWASHER 931 | ERSA | SP2000 | EA | 4010
2000005771 | Lubricating Niple Art No : 3 | ERSA | SP2000 | EA | 4010
2000005772 | Lubricating Niple Ref No : 5 | ERSA | SP2000 | EA | 4010
2000005773 | Magnet Coil 3TY 6326 - 5CF4 | ERSA | SP2000 | EA | 4010
2000005774 | Magnet Winding No Ref : 11 | ERSA | SP2000 | EA | 4010
2000005775 | Main Contact 3TY 1 - 250 OA | ERSA | SP2000 | EA | 4010
2000005776 | Main Contact 3TY 6320 - OB | ERSA | SP2000 | EA | 4010
2000005777 | MAIN SWITCH | ERSA | SP2000 | EA | 4010
2000005778 | MCB 1 Fasa , 2 A, Merk : Schneider | ERSA | SP2000 | EA | 4010
2000005779 | MCB 1 Fasa , 4 A , Merk : Schneider | ERSA | SP2000 | EA | 4010
2000005780 | MCB 1 Fasa , 6 A , Merk : Schneider | ERSA | SP2000 | EA | 4010
2000005781 | MCB 1 Fasa, 16 A , Merk : Schneider | ERSA | SP2000 | EA | 4010
2000005782 | MCB 1 Fasa, 20 A , Merk : Schneider | ERSA | SP2000 | EA | 4010
2000005783 | MCCB 3 Fasa , 16 A, Merk : Siemens | ERSA | SP2000 | EA | 4010
2000005784 | MCCB 3 Fasa , 25 A , Merk : Schneider | ERSA | SP2000 | EA | 4010
2000005785 | MCCB 3 Fasa , 63 A, Merk : Siemens | ERSA | SP2000 | EA | 4010
2000005786 | MCCB 3 Fasa, 10 A, Merk : Schneider | ERSA | SP2000 | EA | 4010
2000005787 | MCCB 3 Fasa, 15 A, Merk : Schneider | ERSA | SP2000 | EA | 4010
2000005788 | Metal Mounting Plate 9590 7085 | ERSA | SP2000 | EA | 4010
2000005789 | Module Acknowledgement HQ 1C / 02 | ERSA | SP2000 | EA | 4010
2000005790 | Module Emergency Current HBN 01C / 02 | ERSA | SP2000 | EA | 4010
2000005791 | Module Emergency Current HON 0C / 02 | ERSA | SP2000 | EA | 4010
2000005792 | Module Fault Indication HFFZ 1C / 06 | ERSA | SP2000 | EA | 4010
2000005793 | Module Fault Indicator SM 1 ( SIEL ) | ERSA | SP2000 | EA | 4010
2000005794 | Module Fault Indicator SM 2 ( SIEL ) | ERSA | SP2000 | EA | 4010
2000005795 | Module Generator Mains HGN 01C / 02 | ERSA | SP2000 | EA | 4010
2000005796 | Module Main Control Voltage HNO 0C / 01 | ERSA | SP2000 | EA | 4010
2000005797 | Module Quick Exitation HSE 01C / 02 | ERSA | SP2000 | EA | 4010
2000005798 | Motor Auto Programming PK 5 K 519 845/1 | ERSA | SP2000 | EA | 4010
2000005799 | Motor Auto Programming PK 5 K 519 845/2 | ERSA | SP2000 | EA | 4010
2000005800 | Motor Protection Breaker 3VA 1320 - 1C | ERSA | SP2000 | EA | 4010
2000005801 | Mounting foot Art No : 36 | ERSA | SP2000 | EA | 4010
2000005802 | NH Fused 80 A , 500 V | ERSA | SP2000 | EA | 4010
2000005803 | Non Return Valve | ERSA | SP2000 | EA | 4010
2000005804 | Non Reverse Coupling Assembly No Ref: 12 | ERSA | SP2000 | EA | 4010
2000005805 | Nut 1120 x 1.5 | ERSA | SP2000 | EA | 4010
2000005806 | Oil Buffle No Ref : 10 | ERSA | SP2000 | EA | 4010
2000005807 | Opposed Winding No Ref : 6 | ERSA | SP2000 | EA | 4010
2000005808 | Opposing Winding | ERSA | SP2000 | EA | 4010
2000005809 | Outer Bearing Cap | ERSA | SP2000 | EA | 4010
2000005810 | Outer Bearing Cap Drive End Ref No : 1 | ERSA | SP2000 | EA | 4010
2000005811 | Outer Bearing Cap NDE Ref No:15 | ERSA | SP2000 | EA | 4010
2000005812 | Outer Bearing Cup Drive End Art No : 5 | ERSA | SP2000 | EA | 4010
2000005813 | Outer Bearing Cup NDE No : 16 | ERSA | SP2000 | EA | 4010
2000005814 | PACKING RING 457 | ERSA | SP2000 | EA | 4010
2000005815 | Packing Ring 632 / 40 / 4 | ERSA | SP2000 | EA | 4010
2000005816 | Panel 1 pintu (acrylic),bertopi,IP 66 | ERSA | SP2000 | EA | 4010
2000005817 | Panel 1 pintu , IP.55 | ERSA | SP2000 | EA | 4010
2000005818 | Panel 1 Pintu , kunci, bertopi , IP 66 | ERSA | SP2000 | EA | 4010
2000005819 | Panel 2 pintu , IP.55 | ERSA | SP2000 | EA | 4010
2000005820 | Panel Sub Station DST | ERSA | SP2000 | EA | 4010
2000005821 | PENERANGAN | ERSA | SP2000 | EA | 4010
2000005822 | Pin Carrier No Ref : 16 | ERSA | SP2000 | EA | 4010
2000005823 | PIPA SALURAN DAN DISTRIBUSI | ERSA | SP2000 | EA | 4010
2000005824 | PIPE 710 | ERSA | SP2000 | EA | 4010
2000005825 | PIPE UNION 731 | ERSA | SP2000 | EA | 4010
2000005826 | PLC TM221ME16R, 24VDC , Merk : Schneider | ERSA | SP2000 | EA | 4010
2000005827 | Power Supply , TM3AQ4 ,Schneider | ERSA | SP2000 | EA | 4010
2000005828 | Power Transistor P2 | ERSA | SP2000 | EA | 4010
2000005829 | POWERSTAT | ERSA | SP2000 | EA | 4010
2000005830 | Pre Heating Unit MTU item 0002033496 | ERSA | SP2000 | EA | 4010
2000005831 | Printed Circuit T 01 | ERSA | SP2000 | EA | 4010
2000005832 | PSU Adaptor, 220 VAC to 24VDC , 3 A. | ERSA | SP2000 | EA | 4010
2000005833 | Push Bottom 3 SA 1020 - 3 SA 11 | ERSA | SP2000 | EA | 4010
2000005834 | Push Bottom BU . 1 | ERSA | SP2000 | EA | 4010
2000005835 | Push Bottom XAL - B 213 | ERSA | SP2000 | EA | 4010
2000005836 | Push Botton Station | ERSA | SP2000 | EA | 4010
2000005837 | PUSH BUTTON XB4 BA3311 NO, HIJAU ,SCHNEI | ERSA | SP2000 | EA | 4010
2000005838 | USH BUTTON XB4 BL4322 NC, MERAH ,SCHNEI | ERSA | SP2000 | EA | 4010
2000005839 | Quick Release 5 RS 52 | ERSA | SP2000 | EA | 4010
2000005840 | Rachet Pin No Ref : 17 | ERSA | SP2000 | EA | 4010
2000005841 | Rachet Plate or Oil Cover Plate No:13 | ERSA | SP2000 | EA | 4010
2000005842 | Radial Packing Ring 120 / 150 / 15 | ERSA | SP2000 | EA | 4010
2000005843 | Rectifier DUZ 380 / 16 B 60 / 48 - 15 | ERSA | SP2000 | EA | 4010
2000005844 | RECTIFIER (SILICONE BRIDGE ASSEMBLY) | ERSA | SP2000 | EA | 4010
2000005845 | RECTIFIER PANEL | ERSA | SP2000 | EA | 4010
2000005846 | Rectifier SKD 30 / 12 al | ERSA | SP2000 | EA | 4010
2000005847 | REGULATOR | ERSA | ES1200 | EA | 4010
2000005848 | Relay DSR 24 / 1 / 20 03322000 1D | ERSA | SP2000 | EA | 4010
2000005849 | Relay DSR 24 / 31 / 16 105A- 310 DF | ERSA | SP2000 | EA | 4010
2000005850 | Relay MK3P-1 , 220 VAC (include socket) | ERSA | SP2000 | EA | 4010
2000005851 | Repet Relay Block SN / SEW 2/1 | ERSA | SP2000 | EA | 4010
2000005852 | Reserve Key 3 SA 1054 | ERSA | SP2000 | EA | 4010
2000005853 | Resistat 1400 Î© ( Ohm ) | ERSA | SP2000 | EA | 4010
2000005854 | Retaining Plate for Rachet Pin No: 19 | ERSA | SP2000 | EA | 4010
2000005855 | ROEND NUT FOR HOOK SPANNER 920,4 | ERSA | SP2000 | EA | 4010
2000005856 | ROTATING BRIDGE | ERSA | SP2000 | EA | 4010
2000005857 | ROTATING SEAL RING 433,5 | ERSA | SP2000 | EA | 4010
2000005858 | Rotor Assembly No Ref : 2 | ERSA | SP2000 | EA | 4010
2000005859 | ROUND SECTION JOINT RING 412 | ERSA | SP2000 | EA | 4010
2000005860 | Rumah Sekring 3 pole , 500 V | ERSA | SP2000 | EA | 4010
2000005861 | SAFETY DEVICE | ERSA | SP2000 | EA | 4010
2000005862 | Screw Fastens Fan to Coupling No: 21 A | ERSA | SP2000 | EA | 4010
2000005863 | Sealing Ring Non Drive End Ref No : 17 | ERSA | SP2000 | EA | 4010
2000005864 | Sealing Ring Non Drive End Ref No : 20 | ERSA | SP2000 | EA | 4010
2000005865 | Selector Switch 20. 0011 | ERSA | SP2000 | EA | 4010
2000005866 | Selector Switch 3LB 3200-62 B01 / RD | ERSA | SP2000 | EA | 4010
2000005867 | Selector Switch CA 112, 220 VAC ,OTTO | ERSA | SP2000 | EA | 4010
2000005868 | Sensor Load Cell, 4-20mA | ERSA | SP2000 | EA | 4010
2000005869 | Service Hour Meter DMB 50/200 R | ERSA | SP2000 | EA | 4010
2000005870 | SHAFT NUT 921,1 | ERSA | SP2000 | EA | 4010
2000005871 | Shaft w rotor Core & Winding Ref No : 22 | ERSA | SP2000 | EA | 4010
2000005872 | Shaft with rotor Core&Winding Art No:28 | ERSA | SP2000 | EA | 4010
2000005873 | Shut of Relay No Ref : 1 | ERSA | SP2000 | EA | 4010
2000005874 | Signal Horn EAH 24 3 BA 002768 | ERSA | SP2000 | EA | 4010
2000005875 | SLUDGE SCRAPER PLATES | ERSA | SP2000 | EA | 4010
2000005876 | Socket CEE 32A - 6h | ERSA | SP2000 | EA | 4010
2000005877 | SOCKET HEAD SCREW 433,44 | ERSA | SP2000 | EA | 4010
2000005878 | SPACER RING 504,1 | ERSA | SP2000 | EA | 4010
2000005879 | SPACER RING 504,2 | ERSA | SP2000 | EA | 4010
2000005880 | SPRING 433.7L | ERSA | SP2000 | EA | 4010
2000005881 | Spring For Rachet Pin No Ref : 18 | ERSA | SP2000 | EA | 4010
2000005882 | SPRING SLEEVE 433,8 | ERSA | SP2000 | EA | 4010
2000005883 | Starter No Ref : 13 | ERSA | SP2000 | EA | 4010
2000005884 | Starter No Ref : 2 | ERSA | SP2000 | EA | 4010
2000005885 | Starter Relay No Ref : 15 | ERSA | SP2000 | EA | 4010
2000005886 | Starter Switch No Ref : 5 | ERSA | SP2000 | EA | 4010
2000005887 | Starting Interlock Relay RS 9/5B 19a | ERSA | SP2000 | EA | 4010
2000005888 | Starting Magnet Coil No Ref : 1 | ERSA | SP2000 | EA | 4010
2000005889 | Starting Relay No Ref : 2 | ERSA | SP2000 | EA | 4010
2000005890 | Starting Repeat Relay No Ref : 8 | ERSA | SP2000 | EA | 4010
2000005891 | STATIONARY SEAL RING 433,1 | ERSA | SP2000 | EA | 4010
2000005892 | Stator frame w core & winding Ref No: 23 | ERSA | SP2000 | EA | 4010
2000005893 | Stator frame with core & winding No : 29 | ERSA | SP2000 | EA | 4010
2000005894 | Stop Kontact 5 UB 4 600 | ERSA | SP2000 | EA | 4010
2000005895 | STORAGE / BAK WTP | ERSA | SP2000 | EA | 4010
2000005896 | STUD 902,4 | ERSA | SP2000 | EA | 4010
2000005897 | STUD 902,5 | ERSA | SP2000 | EA | 4010
2000005898 | STUD 902,6 | ERSA | SP2000 | EA | 4010
2000005899 | STUFFING BOX GLAND 452 | ERSA | SP2000 | EA | 4010
2000005900 | SUPPORT FOOT 183 | ERSA | SP2000 | EA | 4010
2000005901 | Switch Board Key VS 7.17 | ERSA | SP2000 | EA | 4010
2000005902 | Switch DSW 2 x 6 x 10 C 10 a 203 E | ERSA | SP2000 | EA | 4010
2000005903 | SWITCH SELECTOR | ERSA | SP2000 | EA | 4010
2000005904 | Tag Board 36 x 36 | ERSA | SP2000 | EA | 4010
2000005905 | TAPER PIN 560 | ERSA | SP2000 | EA | 4010
2000005906 | Teminal box Art No : 37 | ERSA | SP2000 | EA | 4010
2000005907 | Temperature Control | ERSA | SP2000 | EA | 4010
2000005908 | Terminal 8WA 5160 | ERSA | SP2000 | EA | 4010
2000005909 | Terminal 8WA 5240 | ERSA | SP2000 | EA | 4010
2000005910 | Terminal 8WA 5400 | ERSA | SP2000 | EA | 4010
2000005911 | Terminal Block 9590 7044 | ERSA | SP2000 | EA | 4010
2000005912 | Terminal Box Ref No : 25 | ERSA | SP2000 | EA | 4010
2000005913 | Terminal Box Top 105 x 100 | ERSA | SP2000 | EA | 4010
2000005914 | Terminal Box with Trolley | ERSA | SP2000 | EA | 4010
2000005915 | Terminal kabel Ã¸ 1,5mm , Merk : Siemens | ERSA | SP2000 | EA | 4010
2000005916 | Screw Connection 35mm² | ERSA | SP2000 | EA | 4010
2000005917 | TEST POINT | ERSA | SP2000 | EA | 4010
2000005918 | Thermometer TMI 100 A | ERSA | SP2000 | EA | 4010
2000005919 | THREADED PIN 433,9 | ERSA | SP2000 | EA | 4010
2000005920 | Time Relay 7 PV 3440 - 1 EA | ERSA | SP2000 | EA | 4010
2000005921 | Time Relay ER 31 C | ERSA | SP2000 | EA | 4010
2000005922 | Time Relay ERF 31 | ERSA | SP2000 | EA | 4010
2000005923 | TP Starter LE 1 - D2535Q + LR1 D 09314 | ERSA | SP2000 | EA | 4010
2000005924 | TP Starter LE 1 - D2535Q + LR1 D 25322 | ERSA | SP2000 | EA | 4010
2000005925 | TP Starter LE 1 - D2535Q + LR3 EO 01 | ERSA | SP2000 | EA | 4010
2000005926 | Track Roll | ERSA | SP2000 | EA | 4010
2000005927 | Transformator ETT / 335 | ERSA | SP2000 | EA | 4010
2000005928 | Transformator NT NR 3851 | ERSA | SP2000 | EA | 4010
2000005929 | Transformator ST NR 2852 | ERSA | SP2000 | EA | 4010
2000005930 | TRANSFORMER | ERSA | SP2000 | EA | 4010
2000005931 | TRAVELING DRIVE | ERSA | SP2000 | EA | 4010
2000005932 | Two Point Limit Switch Vegasel ( 441 B ) | ERSA | SP2000 | EA | 4010
2000005933 | V Ring Drive End Art No : 4 | ERSA | SP2000 | EA | 4010
2000005934 | VACUUM METER | ERSA | SP2000 | EA | 4010
2000005935 | Volt meter 96 x 96 0 - 400 V | ERSA | SP2000 | EA | 4010
2000005936 | Voltage Arrester ST 225 P5 40 - 140 | ERSA | SP2000 | EA | 4010
2000005937 | Voltage Indicator A 96 NS 0-400 V | ERSA | SP2000 | EA | 4010
2000005938 | Voltt meter DMV 9/500 B . FV 96 Z | ERSA | SP2000 | EA | 4010
2000005939 | VOLUTE CASING 102 | ERSA | SP2000 | EA | 4010
2000005940 | V-RING 411,3 | ERSA | SP2000 | EA | 4010
2000005941 | V-RING 411,4 | ERSA | SP2000 | EA | 4010
2000005942 | Wall Fixing Bracket 9590 7416 | ERSA | SP2000 | EA | 4010
2000005943 | Water Proof Moulded Enclosure 9590 3282 | ERSA | SP2000 | EA | 4010
2000005944 | Water Proof Moulded Enclosure 9590 3813 | ERSA | SP2000 | EA | 4010
2000005945 | Dueta Werke | ERSA | SP2000 | EA | 4010
2000005946 | Arc Chamber 3WY 2902 | ERSA | SP2000 | EA | 4010
2000005947 | Aux Contact Block 3WY 2961 | ERSA | SP2000 | EA | 4010
2000005948 | BEARING COVER 360,1 | ERSA | SP2000 | EA | 4010
2000005949 | BEARING COVER 360,2 | ERSA | SP2000 | EA | 4010
2000005950 | Bimetal Relay 20.12 6.7-12A | ERSA | SP2000 | EA | 4010
2000005951 | Bola lampu L 65 / 20S | ERSA | SP2000 | EA | 4010
2000005952 | CASING HALF 105,1 | ERSA | SP2000 | EA | 4010
2000005953 | CASING HALF 105,2 | ERSA | SP2000 | EA | 4010
2000005954 | Centrifugal Weight | ERSA | SP2000 | EA | 4010
2000005955 | Circlip for Bearing | ERSA | SP2000 | EA | 4010
2000005956 | Clamping Strap | ERSA | SP2000 | EA | 4010
2000005957 | CONSTANT LEVEL OILER 638 | ERSA | SP2000 | EA | 4010
2000005958 | Contactor 3TA 2014 - 4 BF | ERSA | SP2000 | EA | 4010
2000005959 | COVER 160 | ERSA | SP2000 | EA | 4010
2000005960 | Driver | ERSA | SP2000 | EA | 4010
2000005961 | End Shield Drive | ERSA | SP2000 | EA | 4010
2000005962 | Fan | ERSA | SP2000 | EA | 4010
2000005963 | Fixed Contact 3WY 2923 | ERSA | SP2000 | EA | 4010
2000005964 | FLAT GASKET 400 | ERSA | SP2000 | EA | 4010
2000005965 | FLOW CONTROLLER 757 | ERSA | SP2000 | EA | 4010
2000005966 | Fuse Switch 5 SM 6515 | ERSA | SP2000 | EA | 4010
2000005967 | Grease Slinger | ERSA | SP2000 | EA | 4010
2000005968 | Handle | ERSA | SP2000 | EA | 4010
2000005969 | Kabel | ERSA | SP2000 | EA | 4010
2000005970 | Kabel NYA 2,5mm2 , Biru/coklat/hitam | ERSA | SP2000 | EA | 4010
2000005971 | Kabel NYAF , 0,75mm2 , putih | ERSA | SP2000 | EA | 4010
2000005972 | Kabel NYAF , 1,5mm2 , biru/hitam | ERSA | SP2000 | EA | 4010
2000005973 | Kabel YSLCY-JZ 4G 2,5 mm2 | ERSA | SP2000 | EA | 4010
2000005974 | KEY / PASAK 940,1 | ERSA | SP2000 | EA | 4010
2000005975 | LANTERN RING 458 | ERSA | SP2000 | EA | 4010
2000005976 | MECHANICAL SEAL 433 | ERSA | SP2000 | EA | 4010
2000005977 | Motor Starter 3WX 2712 | ERSA | SP2000 | EA | 4010
2000005978 | Moving Contact 3WY 2923 | ERSA | SP2000 | EA | 4010
2000005979 | Off Bottom | ERSA | SP2000 | EA | 4010
2000005980 | Operating Arm | ERSA | SP2000 | EA | 4010
2000005981 | O-RING 412 | ERSA | SP2000 | EA | 4010
2000005982 | Over Current Release TSA 45 - PO | ERSA | SP2000 | EA | 4010
2000005983 | Panel 1 pintu , kunci, IP 55 | ERSA | SP2000 | EA | 4010
2000005984 | Rail DIN Rail , Alumunium | ERSA | SP2000 | EA | 4010
2000005985 | Roller | ERSA | SP2000 | EA | 4010
2000005986 | Rotor | ERSA | SP2000 | EA | 4010
2000005987 | Rubber Buffer | ERSA | SP2000 | EA | 4010
2000005988 | Sakelar Lampu 5 TA 4 600 | ERSA | SP2000 | EA | 4010
2000005989 | SCREWED PLUG 903,1 | ERSA | SP2000 | EA | 4010
2000005990 | Sealant | ERSA | SP2000 | EA | 4010
2000005991 | SET RING 500 | ERSA | SP2000 | EA | 4010
2000005992 | SHAFT NUT 921,2 | ERSA | SP2000 | EA | 4010
2000005993 | Slipring | ERSA | SP2000 | EA | 4010
2000005994 | SPACER RING 504 | ERSA | SP2000 | EA | 4010
2000005995 | Starter ST 111 | ERSA | SP2000 | EA | 4010
2000005996 | STUD 902,1 | ERSA | SP2000 | EA | 4010
2000005997 | STUD 902,2 | ERSA | SP2000 | EA | 4010
2000005998 | STUD 902,3 | ERSA | SP2000 | EA | 4010
2000005999 | STUFFING BOX PACKING 461 | ERSA | SP2000 | EA | 4010
2000006000 | TAB WASHER 931 | ERSA | SP2000 | EA | 4010
2000006001 | THROAT RING 457 | ERSA | SP2000 | EA | 4010
2000006002 | Under Voltage Trip 3WY 9921 | ERSA | SP2000 | EA | 4010
2000006003 | V-RING 411,1 | ERSA | SP2000 | EA | 4010
2000006004 | V-RING 411,2 | ERSA | SP2000 | EA | 4010
2000006005 | Terminal kabel Ã¸ 2,5mm , Merk : Siemens | ERSA | SP2000 | EA | 4010
2000006006 | Mechanical Seal Kenji Chemical pumps | ERSA | SP2000 | EA | 4010
2000006007 | Pipa HDPE Ã˜ 3/4" | ERSA | SP2000 | ROL | 4010
2000006008 | Pipa HDPE Ã˜ 1 | ERSA | SP2000 | ROL | 4010
2000006009 | Pipa HDPE Dia. 2" | ERSA | ASSET0 | ROL | 4000
2000006010 | Pipa HDPE DN 50 | ERSA | SP2000 | EA | 4010
2000006011 | Pipa HDPE DN 80 | ERSA | ASSET0 | EA | 4000
2000006012 | Pipa HDPE DN 100 | ERSA | SP2000 | EA | 4010
2000006013 | Pipa HDPE DN 150 | ERSA | SP2000 | EA | 4010
2000006014 | Pipa HDPE DN 200 | ERSA | SP2000 | EA | 4010
2000006015 | Pipa HDPE DN 250 | ERSA | SP2000 | EA | 4010
2000006016 | Stub End HDPE DN 50 | ERSA | ASSET0 | EA | 4000
2000006017 | Stub End HDPE DN 80 | ERSA | ASSET0 | EA | 4000
2000006018 | Stub End HDPE DN 100 | ERSA | SP2000 | EA | 4010
2000006019 | Stub End HDPE DN 150 | ERSA | SP2000 | EA | 4010
2000006020 | Stub End HDPE DN 200 | ERSA | ASSET0 | EA | 4000
2000006021 | Stub End HDPE DN 250 | ERSA | SP2000 | EA | 4010
2000006022 | Elbow HDPE 90° DN 80 | ERSA | SP2000 | EA | 4010
2000006023 | Elbow HDPE 90 Â° DN 100 | ERSA | SP2000 | EA | 4010
2000006024 | Elbow HDPE 90 Â° DN 150 | ERSA | SP2000 | EA | 4010
2000006025 | Elbow HDPE 90° DN 200 | ERSA | SP2000 | EA | 4010
2000006026 | Elbow HDPE 90 Â° DN 250 | ERSA | SP2000 | EA | 4010
2000006027 | Elbow HDPE 22,5 Â° DN 250 | ERSA | SP2000 | EA | 4010
2000006028 | Tee HDPE DN 250 x 250 x 150 | ERSA | SP2000 | EA | 4010
2000006029 | Y-Tee HDPE DN 250 x 250 x 150 | ERSA | SP2000 | EA | 4010
2000006030 | Y-Tee HDPE DN 250 x 250 x 100 | ERSA | SP2000 | EA | 4010
2000006031 | Y-Tee HDPE DN 200 x 200 x 150 | ERSA | SP2000 | EA | 4010
2000006032 | Y-Tee HDPE DN 150 x 150 x 100 | ERSA | SP2000 | EA | 4010
2000006033 | Reducer HDPE DN 80 x 50 | ERSA | SP2000 | EA | 4010
2000006034 | Pipa subduck HDPE DN 80 | ERSA | SP2000 | M | 4010
2000006035 | CORSAIR Memory PC 8GB DDR3 PC-12800 | ERSA | SP2000 | UN | 4010
2000006036 | SAMSUNG Solid State Drive 860 EVO 250GB | ERSA | SP2000 | UN | 4010
2000006037 | Nvidia GTX 745 4GB DDR3 | ERSA | SP2000 | UN | 4010
2000006038 | Kit Display Module, Flowmeter PS IV | ERSA | SP2000 | PC | 4010
2000006039 | Kit com 53/55/83/93 curr./freq.out Ex | ERSA | IS0000 | PC | 4010
2000006040 | Rubber Expansion Joint,12" Eagle Burgman | ERSA | SP2000 | EA | 4010
2000006041 | Almaplex Grease 1275 | ERSA | SP2000 | PAI | 4010
2000006042 | Gleaming Zinc Coating, Corium 78 | ERSA | SP2000 | CAN | 4010
2000006043 | Greentastic Industrial Cleaner, LE 2110 | ERSA | SP2000 | PAI | 4010
2000006044 | Moisture Suppressant for Elect Fitting | ERSA | SP2000 | CAN | 4010
2000006045 | Oil Duolec Roda Gigi, 1604 Duolec | ERSA | SP2000 | PAI | 4010
2000006046 | Oil Engine Monolec Ultra 8820 | ERSA | SP2000 | PAI | 4010
2000006047 | Oil Multilec Industrial 6801 | ERSA | SP2000 | PAI | 4010
2000006048 | Reagent Set for CL17 Free Chlorine | ERSA | SP2000 | SET | 4010
2000006049 | Red Insulating Varnish, XPro #914 A | ERSA | SP2000 | CAN | 4010
2000006050 | Accu, 190H52, 200Ah, 12V | ERSA | SP2000 | UN | 4010
2000006051 | Bahan Bakar Solar | ERSA | SP2000 | L | 4010
2000006052 | Oil Engine, Rimula X 15W - 40 | ERSA | SP2000 | DR | 4010
2000006053 | Oil Monolec Turbine 6401 | ERSA | SP2000 | L | 4010
2000006054 | Oil Penetrating Motto Chemical Otto 2000 | ERSA | SP2000 | CAN | 4010
2000006055 | Oil Pertamina Sae 40 | ERSA | SP2000 | DR | 4010
2000006056 | Oil Rored EP A SAE 90 | ERSA | SP2000 | DR | 4010
2000006057 | Solar, Genset 375 KVA | ERSA | SP2000 | L | 4010
2000006058 | Solar, Genset MTU KVA | ERSA | SP2000 | L | 4010
2000006059 | Pipa Baja Carbon Steel, 10" | ERSA | ASSET0 | BTG | 4000
2000006066 | Kaspersky Endpoint Security Renewal 170 | ERSA | ASSET0 | PAC | 4000
2000006067 | Kaspersky Endpoint Security New 50 | ERSA | ASSET0 | PAC | 4000
2000006068 | Unified Threat Management (UTM) | ERSA | ASSET0 | SET | 4000
2000006069 | Meditran SC SAE 15 W-40, Pertamina | ERSA | SP2000 | DR | 4010
2000006070 | Capacitor Bank WTP Krenceng 500 kVAR | ERSA | ASSET0 | UN | 4000
2000006071 | Capacitor Bank Pump Station I Cdn. 2600 | ERSA | ASSET0 | UN | 4000
2000006129 | Mikrotik Routerboard CRS112-8G-4S-IN | ERSA | ASSET0 | UN | 4000
2000006131 | MIKROTIK SWITCH GIGABIT 5 PORT RB260GSP | ERSA | ASSET0 | UN | 4000
2000006132 | NIRAX WALLMOUNT RACK 8U | ERSA | ASSET0 | UN | 4000
2000006133 | BOX PANEL OUTDOOR 40x60x20 | ERSA | ASSET0 | UN | 4000
2000006134 | Mesin Las HDPE 90-315 mm | ERSA | ASSET0 | SET | 4000
2000006135 | KIT SPARE ASCO for 8215 Series | ERSA | IS0000 | PC | 4010
2000006136 | Vacum Circuit Breaker 6 kV PS I Cidanau | ERSA | ASSET0 | UN | 4000
2000006150 | Elbow HDPE 90 ° DN 50 | ERSA | ASSET0 | EA | 4000
2000006151 | Telemetri Set titik PT KDL | ERSA | SP1800 | SET | 4000
2000006152 | Telemetri Set titik PT KBS (Dermaga) | ERSA | SP1800 | SET | 4000
2000006153 | Telemetri Set titik PT KOS | ERSA | SP1800 | SET | 4000
2000006154 | Telemetri Set titik PT Jawa Manis Rafina | ERSA | SP1800 | SET | 4000
2000006155 | Vegamet 625, Water Level | ERSA | ASSET0 | UN | 4000
2000006157 | Elbow HDPE 90 ° DN 80 | ERSA | ASSET0 | EA | 4000
2000006158 | Mesin Bor Duduk | ERSA | ASSET0 | UN | 4000
2000006159 | Set Mata Bor | ERSA | ASSET0 | SET | 4000
2000006160 | Mesin Gergaji Besi | ERSA | ASSET0 | UN | 4000
2000006161 | Laminar Air Flow - Type LAF 140 | ERSA | ASSET0 | UN | 4000
2000006162 | Laminar Air Flow - Flouren Lamp 36 watt | ERSA | SP1000 | UN | 4010
2000006163 | Laminar Air Flow - Fillter Ulpa Filter | ERSA | SP1000 | UN | 4010
2000006164 | Laminar Air Flow - Pre Ulpa Filter | ERSA | SP1000 | UN | 4010
2000006165 | Laminar Air Flow - IV Lamp 36 Watt | ERSA | SP1000 | UN | 4010
2000006168 | Software Simulasi Hidrolis | ERSA | ASSET0 | UN | 4000
2000006186 | Tangga Step Ladders 10ft (3m) | ERSA | ASSET0 | UN | 4000
2000006187 | Tangga Extension Ladders 40ft (12m) | ERSA | ASSET0 | UN | 4000
2000006188 | Server Dell Power Edge R640 | ERSA | ASSET0 | UN | 4000
2000006189 | IP PBX Yeastar VoIP PBX S100 | ERSA | ASSET0 | UN | 4000
2000006190 | Yeastar - EX08 Expansion Board | ERSA | ASSET0 | UN | 4000
2000006194 | Yeastar - 02 Module (2 FXO Ports) | ERSA | ASSET0 | UN | 4000
2000006195 | Yealink - SIP - T21P E2 | ERSA | ASSET0 | UN | 4000
2000006196 | Yealink - SIP-T46U Revolutionary SIP Pho | ERSA | ASSET0 | UN | 4000
2000006197 | Yealink EXP43 Color Expansion Module for | ERSA | ASSET0 | UN | 4000
2000006198 | IP PBX Yeastar VoIP PBX S20 | ERSA | ASSET0 | UN | 4000
2000006199 | IP PABX System Support and Maintenance S | ERSA | ASSET0 | UN | 4000
2000006200 | Yeastar - D30 DSP Expansion Module | ERSA | ASSET0 | UN | 4000
2000006202 | Box Panel 150x150x40 Bertopi | ERSA | SP1000 | UN | 4020
2000006205 | Toolkit Elektrik | ERSA | ASSET0 | UN | 4000
2000006206 | APC Smart-UPS SRT 5000VA 230V Rackmount | ERSA | ASSET0 | UN | 4000
2000006207 | APC Smart-UPS SRT 19" Rail Kit for Smart | ERSA | ASSET0 | UN | 4000
2000006208 | Mesin Las include Compressor | ERSA | ASSET0 | UN | 4000
2000006212 | Butterfly Valve 16 inch | ERSA | ASSET0 | UN | 4000
2000006213 | RAM DDR 4 | ERSA | SP3000 | UN | 4010
2000006214 | Meter Air Elektromagnetik 16", Yokogawa | ERSA | ASSET0 | UN | 4000
2000006215 | Asesoris dan pemasangan instrumen otoma. | ERSA | ASSET0 | SET | 4000
2000006216 | Gas Detector, Altair 2X MSA | ERSA | ASSET0 | UN | 4000
2000006217 | Sound Level Meter, Extech | ERSA | ASSET0 | UN | 4000
2000006220 | Lemari Rak, Jati | ERSA | ASSET0 | UN | 4000
2000006221 | Meja Partisi, Indachi 3 Staff | ERSA | ASSET0 | SET | 4000
2000006223 | Meja Partisi, Indachi 4 Staff | ERSA | ASSET0 | SET | 4000
2000006224 | Kursi Kerja Ergotec GA22PR | ERSA | ASSET0 | UN | 4000
2000006226 | PSImetals IFace | ERSA | ASSET0 | UN | 4000
2000006228 | Fuse LS LFL-20G-16B, LS | ERSA | SP1000 | PC | 4020
2000006253 | Lenovo Yoga Duet 7I | ERSA | ASSET0 | UN | 4000
2000006262 | Kap lampu TL LED Single, Philips | ERSA | SP1000 | PC | 4010
2000006263 | Kap lampu TL LED V 2 x 1200 mm (Outbow) | ERSA | SP1000 | PC | 4010
2000006264 | Kap lampu TL LED 2 x 1200 mm (Inbow) | ERSA | SP1000 | PC | 4010
2000006265 | Reference Cell Elektroda Cu/CuSO4 | ERSA | ASSET0 | UN | 4000
2000006274 | THINKPAD L13 YOGA-B700 i5-10210U 13.3" | ERSA | ASSET0 | UN | 4000
2000006275 | Lenovo Thinkpad L13 - i5 10210U | ERSA | ASSET0 | UN | 4000
2000006276 | Pebble Wireless Bluetooth Mouse,Logitech | ERSA | ASSET0 | UN | 4000
2000006277 | Submersible Dewatering Pump KTZE21.5 | ERSA | ASSET0 | UN | 4000
2000006278 | Routerboard CCR1036-12G-4S-EMv2 | ERSA | ASSET0 | UN | 4000
2000006280 | Router RB1100Dx4 1U Rackmount | ERSA | ASSET0 | UN | 4000
2000006281 | Fortigate 30E | ERSA | ASSET0 | UN | 4000
2000006290 | Ubiquiti PowerBeam M5 25dBi (PBE-M5-400) | ERSA | ASSET0 | UN | 4000
2000006291 | Fortigate 60E | ERSA | ASSET0 | UN | 4000
2000006293 | UBIQUITI UniFi Cloud Key Gen2 UCK-G2 | ERSA | ASSET0 | UN | 4000
2000006295 | GPS Tracking Montana 680, Garmin | ERSA | ASSET0 | UN | 4000
2000006296 | Current Meter FL03, JDC Flowatch | ERSA | ASSET0 | UN | 4000
2000006297 | Kabel HDMI 15m, Vention | ERSA | SP3000 | UN | 4010
2000006298 | Converter Display Port to HDMI, Vention | ERSA | SP3000 | UN | 4010
2000006299 | Server T40 Xeon E-2224G 8GB 1TB, Dell | ERSA | ASSET0 | UN | 4000
2000006309 | Load Cell, Kap. 2000 kg, SQC - 2T | ERSA | SP1000 | UN | 4010
2000006310 | Samsung Smart TV 43", 43AU8000 | ERSA | ASSET0 | UN | 4000
2000006311 | Bracket TV 55" (wallmount) | ERSA | SP2100 | UN | 4010
2000006321 | Lemari Gambar Lion L23A | ERSA | ASSET0 | SET | 4000
2000006323 | Tool KIT BT.11AO, Facom | ERSA | SP1000 | PC | 4010
2000006324 | PRO Tool KIT BS.T20A, Facom | ERSA | SP1000 | PC | 4010
2000006325 | Dell Latitude 3410, i5-10310U | ERSA | ASSET0 | UN | 4000
2000006326 | Butterfly Valve 12" W/Electric Act., AVK | ERSA | ASSET0 | EA | 4000
2000006327 | Elctrmgntc. Flowmtr. Promag W400, 5W4C2F | ERSA | ASSET0 | UN | 4000
2000006328 | Elctrmgntc. Flowmtr. Promag W400, 5W4C1F | ERSA | ASSET0 | UN | 4000
2000006329 | Advanced Graphic Data Manager RSG45 | ERSA | ASSET0 | UN | 4000
2000006335 | VARIABLE SPEED DRIVE ATV630C22N4 | ERSA | ASSET0 | SET | 4000
2000006336 | Kabel NYFGBY 4 x 150 mm | ERSA | IS0000 | M | 4010
2000006339 | Vegawell 52( 4 meter) | ERSA | ASSET0 | UN | 4000
2000006340 | Vegawell 52 (5 meter) | ERSA | ASSET0 | UN | 4000
2000006341 | Mechanical Seal Catridge 4610, KSB | ERSA | SP2000 | UN | 4010
2000006343 | Gate Valve DN 100, AVK | ERSA | SP2000 | UN | 4010
2000006344 | Gate Valve DN 150, AVK | ERSA | SP2000 | UN | 4010
2000006345 | Diaphragm Assambly Hypochlorite Pump | ERSA | SP2000 | UN | 4010
2000006351 | Selenoid Valve (NC) 50 MM, Arita | ERSA | SP2000 | UN | 4010
2000006352 | Ball Valve 2 pc-body ᴓ 50mm, Arita | ERSA | SP2000 | UN | 4010
2000006353 | Master LED Tube 1200 mm UO 14.7W 865 T8 | ERSA | GS1100 | PC | 4010
2000006357 | AC Split PK, Daikin | ERSA | ASSET0 | EA | 4000
2000006359 | Mesin Penghancur Kertas, Honeywell 9412 | ERSA | ASSET0 | EA | 4000
2000006360 | Sigmat Digital, Mitutoyo | ERSA | ASSET0 | EA | 4000
2000006371 | Dell Latitude 3420, i5-1135G7 | ERSA | ASSET0 | UN | 4000
2000006372 | Mouse Wireless,Logitech M221 | ERSA | SP3000 | UN | 4010
2000006375 | SevenCompact Dual Chanel Cond & pH Meter | ERSA | ASSET0 | UN | 4000
2000006376 | MERCK EZ-PAK & 250ML 0.45µm 47mm | ERSA | SP2100 | BOX | 4010
2000006377 | EZ-STREAM PUMP, MERCK | ERSA | ASSET0 | UN | 4000
2000006378 | EZ-FIT MANIFOLD BASE 3 PLC, MERCK | ERSA | ASSET0 | UN | 4000
2000006379 | EZ-PACK DISPENCER CURVE, MERCK | ERSA | ASSET0 | UN | 4000
2000006380 | SILICON TUBE FOR EZ-STREAM PUMP, MERCK | ERSA | SP2100 | BOX | 4010
2000006381 | EZ-FIT MICROHEAD STAINLESSSTEEL, MERCK | ERSA | SP2100 | BOX | 4010
2000006382 | MCE MEMBRAN FILTER 47MM, MERCK | ERSA | SP2100 | BOX | 4010
2000006383 | EZ-FIT FILTRATION HEAD, MERCK | ERSA | SP2100 | BOX | 4010
2000006384 | EZ-FIT FILT UNIT WHITE GRIDE BULK, MERCK | ERSA | SP2100 | BOX | 4010
2000006385 | Reactor Pasif PS I Cidanau | ERSA | SP1000 | PC | 4010
2000006386 | Lampu Sorot LED 310 Watt,BVP 564 Philips | ERSA | ASSET0 | UN | 4000
2000006392 | Dell Inspiron 15 2-in-1 | ERSA | ASSET0 | UN | 4000
2000006393 | Dell Latitude 5511 | ERSA | ASSET0 | UN | 4000
2000006395 | Variable Speed Drive ATV630U55N4 5.5 kW | ERSA | ASSET0 | UN | 4000
2000006396 | Motor Sampel SCM 0.125 kW | ERSA | SP1000 | UN | 4010
2000006398 | DO Meter, Hanna Instrument HI5421 | ERSA | ASSET0 | UN | 4000
2000006399 | DO Probe, Hanna Instrument HI76483 | ERSA | ASSET0 | UN | 4000
2000006405 | Electrode Holder,Hanna Inst.HI76404 N | ERSA | ASSET0 | UN | 4000
2000006406 | Thermostat TC 135 S, Lovibond | ERSA | ASSET0 | UN | 4000
2000006407 | Multipette E3x, Eppendorf | ERSA | ASSET0 | UN | 4000
2000006408 | Combitip Rack, Eppendorf | ERSA | SP2100 | BOX | 4010
2000006409 | Combitips advanced 0.1 mL, Eppendorf | ERSA | SP2100 | BOX | 4010
2000006410 | Combitips advanced 0.2 mL, Eppendorf | ERSA | SP2100 | BOX | 4010
2000006411 | Combitips advanced 0.5 mL, Eppendorf | ERSA | SP2100 | BOX | 4010
2000006412 | Combitips advanced 1.0 mL, Eppendorf | ERSA | SP2100 | BOX | 4010
2000006415 | Combitips advanced 5.0 mL, Eppendorf | ERSA | SP2100 | BOX | 4010
2000006417 | Lampu Jalan LED 50 Watt BRP391 LED70 | ERSA | ASSET0 | UN | 4000
2000006418 | Module Analog Output. 8 Channel | ERSA | IS0000 | UN | 4010
2000006419 | Air Circuit Breaker 1000 A | ERSA | ASSET0 | UN | 4000
2000006421 | S/4 Ent. Management Professional Use | ERSA | ASSET0 | UN | 4000
2000006422 | S/4 Ent. Management Functional Use | ERSA | ASSET0 | UN | 4000
2000006423 | Air Purifier | ERSA | ASSET0 | UN | 4000
2000006424 | HP EliteBook 1040 G8 | ERSA | ASSET0 | UN | 4000
2000006427 | HP ZBook Firefly 14G8 Mobile Workstation | ERSA | ASSET0 | UN | 4000
2000006432 | Chain Wrenches 3 inch | ERSA | ASSET0 | UN | 4000
2000006433 | Straight Pipe Wrenches 24 inch | ERSA | ASSET0 | UN | 4000
2000006434 | Pipe Cutters ¾ - 2 inch | ERSA | ASSET0 | UN | 4000
2000006437 | Angle grinder 100 mm | ERSA | ASSET0 | UN | 4000
2000006438 | Angle grinder 180 mm | ERSA | ASSET0 | UN | 4000
2000006439 | Cordless Screwdriver/Drill/Tapper 13mm | ERSA | ASSET0 | UN | 4000
2000006440 | Ventilator Fan Set | ERSA | ASSET0 | SET | 4000
2000006442 | Hex Key T Handle 2-10 mm Set | ERSA | SP2000 | SET | 4010
2000006444 | Mechanic Tool Kit 445 pcs LRTKM445 | ERSA | ASSET0 | SET | 4000
2000006445 | RIDGID Straight Pipe Wrenches 10 inch | ERSA | SP2000 | UN | 4010
2000006446 | RIDGID Straight Pipe Wrenches 12 inch | ERSA | SP2000 | UN | 4010
2000006447 | RIDGID Straight Pipe Wrenches 14 inch | ERSA | SP2000 | UN | 4010
2000006448 | RIDGID Die Heads 1/2 - 3/4 | ERSA | SP2000 | UN | 4010
2000006449 | RIDGID Die Heads 1"-2" | ERSA | SP2000 | UN | 4010
2000006450 | RIDGID Cutter wheels F-229 | ERSA | SP2000 | UN | 4010
2000006451 | RIDGID Cutter wheels F-514 | ERSA | SP2000 | UN | 4010
2000006452 | KRISBOW Flat Hex Key Wrench 1,5mm-10mm | ERSA | SP2000 | UN | 4010
2000006453 | KRISBOW Wrench 30x32 | ERSA | SP2000 | UN | 4010
2000006454 | KRISBOW Wrench 25x28 | ERSA | SP2000 | UN | 4010
2000006455 | KRISBOW Wrench 24x27 | ERSA | SP2000 | UN | 4010
2000006456 | KRISBOW Wrench 20x22 | ERSA | SP2000 | UN | 4010
2000006458 | MERCK MILLIPORE MICRO FILTER SET | ERSA | ASSET0 | UN | 4000
2000006459 | BOD METER BD600 LOVIBOND | ERSA | ASSET0 | UN | 4000
2000006460 | Jet Cleaner, Karcher | ERSA | ASSET0 | UN | 4000
2000006461 | High Pressure hose 20 m | ERSA | SP1000 | UN | 4010
2000006462 | Spray lance 400 mm | ERSA | SP1000 | UN | 4010
2000017940 | Governor Generator Set XS-400B-03 | ERSA | SP1000 | UN | 4010
2000018060 | VARIABLE SPEED DRIVE ATV630C25N4 (250 kW | ERSA | ASSET0 | UN | 4000
2000018062 | Steker Broco | ERSA | SP1000 | UN | 4010
2000018063 | Contact Cleaner XPro | ERSA | SP1000 | UN | 4010
2000018214 | VCB Siemens 3AH5 24 Kv (Fixed Type) | ERSA | ASSET0 | UN | 4000
2000018230 | Meter Air 1", Itron | ERSA | ASSET0 | UN | 4000
2000018231 | Meter Air 3/4", Itron | ERSA | ASSET0 | UN | 4000
2000018232 | 2MAG MIX 15 ECO MULTI-POSITION M.STIRRER | ERSA | ASSET0 | UN | 4000
2000018257 | Meja Sekretaris Dirut | ERSA | ASSET0 | SET | 4000
2000018258 | Meja Kerja Kadiv Keuangan | ERSA | ASSET0 | EA | 4000
2000018259 | Meja Kerja Kadiv PU | ERSA | ASSET0 | EA | 4000
2000018260 | Kursi Kerja Staff, HDH1GY2B | ERSA | ASSET0 | EA | 4000
2000018261 | Kursi Kerja Staff, NEST II CR | ERSA | ASSET0 | EA | 4000
2000018262 | Kursi Tamu, PU | ERSA | ASSET0 | EA | 4000
2000018263 | Meja Sudut | ERSA | ASSET0 | EA | 4000
2000018265 | AC 2.5 PK, Daikin | ERSA | ASSET0 | EA | 4000
2000018266 | AC 2 PK, Daikin | ERSA | ASSET0 | EA | 4000
2000018268 | Membran Dossing Set,ZD1-63-VTCF-FWX | ERSA | SP2000 | PC | 4010
2000018269 | Filter Oli Genset, JIMCO | ERSA | SP2000 | PC | 4010
2000018273 | Epson WorkForce ES-580W | ERSA | ASSET0 | UN | 4000
2000018274 | Yealink – SIP-T31P | ERSA | ASSET0 | UN | 4000
2000018275 | Legion 5 Pro 16ACH6, Lenovo | ERSA | ASSET0 | UN | 4000
2000018276 | Routerboard CCR1009-7G-1C-1S+ | ERSA | ASSET0 | UN | 4000
2000018286 | Aki GS Battery 190H52 GSPR-N200 | ERSA | SP1000 | UN | 4010
2000018287 | AC Floor Standing 5 PK R410A, DAIKIN | ERSA | ASSET0 | EA | 4000
2000018288 | AC Floor Standing 5 PK R410A, LG | ERSA | ASSET0 | EA | 4000
2000018289 | Contact Cleaner, Ezzer | ERSA | SP1000 | PC | 4010
2000018290 | Liquid Ring Vacum Pump LPHX 45008, SIHI | ERSA | ASSET0 | UN | 4000
2000018292 | Side-Mounted Liquid Sparator, SIHI | ERSA | ASSET0 | UN | 4000
2000018298 | Tadiran Batteries Flowmeter PS I, Krohne | ERSA | GS1100 | UN | 4010
2000018299 | Power Factor Controller ,Schneider | ERSA | GS1100 | UN | 4010
2000018300 | Baterai HT Icom, V88 | ERSA | GS1100 | UN | 4010
2000018301 | Kursi Tunggu Panjang | ERSA | ASSET0 | SET | 4010
2000018302 | Meja Kerja POS P3K | ERSA | ASSET0 | EA | 4010
2000018307 | Access Point Unifi6-LR-US | ERSA | ASSET0 | UN | 4000
2000018339 | Submersible sewage pump 200 DL 545,Ebara | ERSA | ASSET0 | UN | 4000
2000018341 | Underwater Drone Gladius Mini | ERSA | ASSET0 | SET | 4000
2000018356 | GPSMAP 64s, Garmin | ERSA | ASSET0 | SET | 4000
2000018357 | Multiparameter Portable DR 900, Hach | ERSA | ASSET0 | SET | 4000
2000018358 | Telemetri Set titik PT MCCI | ERSA | ASSET0 | SET | 4000
2000018359 | Telemetri Set titik PT CAP ex Trypolita | ERSA | ASSET0 | SET | 4000
2000018360 | Telemetri Set titik Blast Furnace KS | ERSA | ASSET0 | SET | 4000
2000018361 | Installment lainnya pendukung Telemetri | ERSA | ASSET0 | AU | 4000
2000018362 | Pipa HDPE 6 inch, Maspion | ERSA | ASSET0 | M | 4000
2000018363 | Pipa HDPE 4 inch, Maspion | ERSA | ASSET0 | M | 4000
2000018364 | Pipa HDPE 3 inch, Maspion | ERSA | ASSET0 | M | 4000
2000018366 | Tee Welding 6 inch, Maspion | ERSA | ASSET0 | PC | 4000
2000018367 | Tee Welding 4 inch, Maspion | ERSA | ASSET0 | PC | 4000
2000018369 | Stub end flange 6 inch, Maspion | ERSA | ASSET0 | PC | 4000
2000018370 | Stub end flange 4 inch, Maspion | ERSA | ASSET0 | PC | 4000
2000018371 | Stub end flange 3 inch, Maspion | ERSA | ASSET0 | PC | 4000
2000018372 | Reducer 110x63, Maspion | ERSA | ASSET0 | PC | 4000
2000018373 | Elbow Compression 1 inch, Maspion | ERSA | PI0000 | PC | 4010
2000018374 | Elbow Compression 3/4 inch, Maspion | ERSA | PI0000 | PC | 4010
2000018376 | Elbow Compression 1/2 inch, Maspion | ERSA | PI0000 | PC | 4010
2000018378 | Pipa HDPE 1 inch, Maspion | ERSA | PI0000 | ROL | 4010
2000018379 | Pipa HDPE 3/4 inch, Maspion | ERSA | PI0000 | ROL | 4010
2000018381 | Pipa HDPE 1/2 inch, Maspion | ERSA | PI0000 | ROL | 4010
2000018382 | Male thread 1 inch, Maspion | ERSA | PI0000 | PC | 4010
2000018383 | Male thread 3/4 inch, Maspion | ERSA | PI0000 | PC | 4010
2000018384 | Male thread 1/2 inch, Maspion | ERSA | PI0000 | PC | 4010
2000018385 | Coupling 1 inch, Maspion | ERSA | PI0000 | PC | 4010
2000018386 | Coupling 3/4 inch, Maspion | ERSA | PI0000 | PC | 4010
2000018387 | Coupling 1/2 inch, Maspion | ERSA | PI0000 | PC | 4010
2000018388 | Tee Compress Joint 1 inch, Maspion | ERSA | PI0000 | PC | 4010
2000018389 | Tee Compress Joint 3/4 inch, Maspion | ERSA | PI0000 | PC | 4010
2000018390 | Tee Compress Joint 1/2 inch, Maspion | ERSA | PI0000 | PC | 4010
2000018391 | Clamp Saddle PVC 110x25, Maspion | ERSA | PI0000 | PC | 4010
2000018394 | AC Multi 1 Outdoor , 2 Indoor, Daikin | ERSA | ASSET0 | SET | 4000
2000018395 | AC 1,5 pk Sharp | ERSA | ASSET0 | SET | 4000
2000018401 | NAS QNAP TS-883XU-RP-E2124-8G | ERSA | ASSET0 | UN | 4000
2000018402 | Server Dell PowerEdge R640 | ERSA | ASSET0 | UN | 4000
2000018404 | Battery DCS Centum, Yokogawa | ERSA | SP1000 | UN | 4010
2000018405 | Electric Motor & Parts Cleaner, Ezzer | ERSA | SP1000 | PC | 4010
2000018409 | SEAGATE ironWolf 8TB | ERSA | SP3000 | UN | 4010
2000018410 | Memory Upgrade 32 GB, Dell | ERSA | SP3000 | UN | 4010
2000018411 | Bearing 6217 ZZ C3, SKF | ERSA | SP2000 | PC | 4010
2000018412 | Bearing 7224 BCBM, SKF | ERSA | IS0000 | PC | 4010
2000018442 | Kursi Kerja Staff, Inviti Leo - 1 AI-MT | ERSA | ASSET0 | EA | 4000
2000018504 | Ultrasonic, Sensor (FDU90) | ERSA | ASSET0 | UN | 4000
2000018505 | Ultrasonic,Transmitter Field (FMU90) | ERSA | ASSET0 | UN | 4000
2000018506 | Recorder, Repair+Spare Part RSG35 B3 | ERSA | SP2000 | UN | 4010
2000018507 | Recorder, Repair+Spare Part RSG35 A1 | ERSA | SP2000 | UN | 4010
2000018532 | Automatic Gate Sliding SL 2100, Doorhan | ERSA | ASSET0 | SET | 4000
2000018541 | Treadmill Elektrik X8, iReborn | ERSA | ASSET0 | UN | 4000
2000018542 | Body Gym Smith Machine + Bangku | ERSA | ASSET0 | SET | 4000
2000018543 | Body Gym Leg Press 45 Derajat | ERSA | ASSET0 | SET | 4000
2000018545 | Doumble Sett + rack | ERSA | ASSET0 | SET | 4000
2000018546 | Decline Bench Press, Gymex | ERSA | ASSET0 | SET | 4000
2000018547 | Bench Press Flat, Deltagym | ERSA | ASSET0 | SET | 4000
2000018548 | Leg Curl + Leg Extension (2 in 1), Delta | ERSA | ASSET0 | SET | 4000
2000018549 | Body Gym Shoulder Press | ERSA | ASSET0 | SET | 4000
2000018550 | Body Strong Outer Thigh | ERSA | ASSET0 | SET | 4000
2000018551 | T Bar Row Free Weight, Deltagym | ERSA | ASSET0 | SET | 4000
2000018552 | Body Gym Preacher Curl | ERSA | ASSET0 | SET | 4000
2000018553 | Spinning bike, iReborn | ERSA | ASSET0 | SET | 4000
2000018554 | Drum Elektrik TD-17 KV, Roland | ERSA | ASSET0 | SET | 4000
2000018555 | Gitar Elektrik Revstar RS720B, Yamaha | ERSA | ASSET0 | SET | 4000
2000018556 | Gitar Elektrik Reverstar RS502T, Yamaha | ERSA | ASSET0 | SET | 4000
2000018557 | Gitar Bass TRBX 504, Yamaha | ERSA | ASSET0 | SET | 4000
2000018558 | Amplifier MG100HGF, Marshall | ERSA | ASSET0 | SET | 4000
2000018559 | Amplifier Bass Hartke LH500+VX410 | ERSA | ASSET0 | SET | 4000
2000018560 | Efek Guitar POD GO, Line 6 | ERSA | ASSET0 | SET | 4000
2000018561 | Efek Gitar MT-2W Waza Craft, Boss | ERSA | ASSET0 | SET | 4000
2000018562 | Efek Gitar OS2 OverDrive/Distortion,Boss | ERSA | ASSET0 | SET | 4000
2000018563 | Efek Gitar GE-7 Graphic Equalizer, Boss | ERSA | ASSET0 | SET | 4000
2000018564 | Subwoofer Aktif 15 S15A, Proel | ERSA | ASSET0 | SET | 4000
2000018565 | MIC Wireless SVX24 , Shure | ERSA | ASSET0 | UN | 4000
2000018566 | MIC Condensor tanpa kabel SM58, Shure | ERSA | ASSET0 | UN | 4000
2000018573 | Kabel Skun, 120 mm2 | ERSA | SP1000 | UN | 4010
2000018574 | EGX Contverter Serial To Ethernet | ERSA | SP1000 | PC | 4010
2000018575 | Pressure Transmitter 0-20 Bar, Schuh | ERSA | SP1000 | PC | 4010
2000018591 | Diaghpragm Valve 1/2", ASAHI | ERSA | SP2000 | PC | 4010
2000018592 | Diaghpragm Valve 3/4", ASAHI | ERSA | SP2000 | PC | 4010
2000018594 | Diaghpragm Valve 1", ASAHI | ERSA | SP2000 | PC | 4010
2000018624 | EZ-THUMP12, Megger | ERSA | ASSET0 | UN | 4000
2000018649 | AC Floor Standing 5 PK Merk : Daikin | ERSA | ASSET0 | UN | 4000
2000018666 | Metering Pump ZD1-63-VTCF-FWX, Tacmina | ERSA | SP2000 | PC | 4010
2000018689 | Electromagnetic Flowmeter DN150,Yokogawa | ERSA | ASSET0 | UN | 4000
2000018690 | Open channel flowmeter, Pulsar | ERSA | ASSET0 | UN | 4000
2000018701 | Tangga Teleskopik | ERSA | ASSET0 | UN | 4000
2000018756 | Mesin Penghancur Kertas, S433 Krisbow | ERSA | ASSET0 | UN | 4000
2000018757 | Alat Potong Kertas A4, B2781 Krisbow | ERSA | ASSET0 | UN | 4000
2000018758 | Automatic Sensor Doorlock | ERSA | ASSET0 | UN | 4000
2000018759 | Ring for slevee-Outer, Sydex Pumps | ERSA | SP2000 | PC | 4010
2000018760 | Slevee, Sydex Pumps | ERSA | SP2000 | PC | 4010
2000018761 | Drone Mavic Air 2S, DJI | ERSA | ASSET0 | UN | 4000
2000018772 | Degreaser & Chemical Cleaner Ezzer 750 | ERSA | SP2000 | PAI | 4010
2000018803 | Current Transformer LS MV Breaker | ERSA | SP1000 | UN | 4010
2000018807 | Volt Transformer LS MV Breaker | ERSA | SP1000 | UN | 4010
2000018964 | Sepeda, MTB Xtrada 6 Polygon | ERSA | ASSET0 | UN | 4000
2000018977 | VibXpert II, Pruftechnik | ERSA | ASSET0 | PC | 4000
2000018981 | AC Split 3/4 PK, Sharp | ERSA | ASSET0 | SET | 4000
2000018994 | Reference Cell Elektroda portable | ERSA | ASSET0 | UN | 4000
2000018995 | Digital Multimeter Heavy DutyPro,Krisbow | ERSA | ASSET0 | UN | 4000
2000019007 | Mechanical seal Vcum Pumps, SIHI | ERSA | SP2000 | PC | 4010
2000019010 | Lampu Downlight 9 Watt Kotak, Philips | ERSA | SP1000 | PC | 4010
2000019011 | Lampu Downlight 3.5 Watt, hilips | ERSA | SP1000 | PC | 4010
2000019012 | Lampu Downlight 7.5 Watt, Philips | ERSA | SP1000 | PC | 4010
2000019013 | Vegawell 52 (8 meter) | ERSA | ASSET0 | UN | 4000
2000019014 | Kabel LAN FTP CAT 7 (Outdoor) | ERSA | SP1000 | M | 4010
2000019018 | Lemari Arsip Pintu Ayun, Brother B-304 | ERSA | ASSET0 | UN | 4000
2000019019 | digiPHONE⁺ 2 set, Megger | ERSA | SP1000 | PC | 4010
2000019020 | Power Supply 24 VDC, Meanwell | ERSA | SP1000 | PC | 4010
2000019024 | Forklift Diesel 2.5 Ton | ERSA | ASSET0 | UN | 4000
2000019051 | Butterfly valve 76/70 DN 350, AVK | ERSA | ASSET0 | UN | 4000
2000019060 | Pilar Hydrant | ERSA | ASSET0 | SET | 4000
2000019061 | Safety Box, Krisbow 10091303 | ERSA | ASSET0 | UN | 4000
2000019065 | Rak TV, Informa (RD warnasari) | ERSA | ASSET0 | UN | 4000
2000019066 | Set Kamar Utama (RD Warnasari) | ERSA | ASSET0 | SET | 4000
2000019067 | Sofa, Informa (RD warnasari) | ERSA | ASSET0 | SET | 4000
2000019068 | Dispenser Air, Sharp (RD warnasari) | ERSA | ASSET0 | SET | 4000
2000019069 | Meja Sofa, Informa (RD warnasari) | ERSA | ASSET0 | SET | 4000
2000019072 | Kitchen set, Informa (RD warnasari) | ERSA | ASSET0 | SET | 4000
2000019073 | Meja Makan Jati (RD Warnasari) | ERSA | ASSET0 | SET | 4000
2000019077 | 1st Pin, Sydex Pumps | ERSA | SP2000 | PC | 4010
2000019078 | O-ring, Sydex Pumps | ERSA | SP2000 | PC | 4010
2000019079 | Connecting Rod, Sydex Pumps | ERSA | SP2000 | PC | 4010
2000019107 | CASING WEAR RING, P/N 502 KSB | ERSA | SP2000 | PC | 4010
2000019110 | SLEEVE, P/N 520 KSB | ERSA | SP2000 | PC | 4010
2000019111 | SHAFT PROTECTING SLEEVE, P/N 524.01 KSB | ERSA | SP2000 | PC | 4010
2000019112 | Double Entry Impeller, KSB | ERSA | ASSET0 | UN | 4000
2000019113 | Modul Analog Input AAI143 DCS, Yokogawa | ERSA | SP1000 | PC | 4010
2000019119 | Hand Pallet 3 T KW0500398,Krisbow | ERSA | ASSET0 | UN | 4000
2000019121 | Double Entry Impeller, KSB | ERSA | ASSET0 | UN | 4000
2000019133 | Mesin Motor Perahu kapasitas 7 orang | ERSA | ASSET0 | UN | 4000
2000019134 | Perahu Kapasitas 8 orang | ERSA | ASSET0 | UN | 4000
2000019135 | Dermaga apung | ERSA | ASSET0 | UN | 4000
2000019149 | Hardisk SEAGATE Skyhawk 4TB | ERSA | SP3000 | UN | 4010
2000019151 | Meter Air 1", Class B, Sensus series 405 | ERSA | SP2000 | UN | 4010
2000019152 | Meter Air 3/4", Class B, Sensus series 4 | ERSA | SP2000 | UN | 4010
2000019153 | Meter Air 1/2", Class B, Sensus series 6 | ERSA | SP2000 | UN | 4010
2000019154 | Meter Air 1", Class B, Sensus series 420 | ERSA | SP2000 | UN | 4010
2000019159 | Insert meter air 16 inch SENSUS | ERSA | ASSET0 | UN | 4000
2000019160 | Meter Air 6 inch SENSUS | ERSA | ASSET0 | UN | 4000
2000019161 | Meter Air 4 inch SENSUS | ERSA | ASSET0 | UN | 4000
2000019162 | Meter Air 3 inch SENSUS | ERSA | ASSET0 | UN | 4000
2000019163 | Meter Air 2 inch SENSUS | ERSA | ASSET0 | UN | 4000
2000019173 | Barcode Scanner Zebra TC26 | ERSA | ASSET0 | UN | 4000
2000019190 | NYY 4X10 MM | ERSA | SP1000 | M | 4010
2000019191 | Brush Holder 6 kV | ERSA | SP1000 | PC | 4010
2000019201 | Lenovo Legion S7 15ACH6 82K8002VID | ERSA | ASSET0 | UN | 4000
2000019202 | Dell PowerEdge T40 | ERSA | ASSET0 | UN | 4000
2000019203 | Routerboard CCR1072-1G-8S+ | ERSA | ASSET0 | UN | 4000
2000019204 | Access Point Unifi6-LR-US | ERSA | ASSET0 | UN | 4000
2000019217 | Spring bed + Divan (RD warnasari) | ERSA | ASSET0 | SET | 4000
2000019218 | Kulkas 2 Pintu (RD warnasari) | ERSA | ASSET0 | SET | 4000
2000019219 | Meja Ruang Keluarga (RD warnasari) | ERSA | ASSET0 | SET | 4000
2000019240 | Ms Project Plan 3 | ERSA | ASSET0 | UN | 4000
2000019241 | Ms Project Plan 5 | ERSA | ASSET0 | UN | 4000
2000019264 | Mikrobits SFP Transceiver (RJ45) SFP-1GE | ERSA | SP3000 | UN | 4010
2000019265 | Mikrobits SFP+ Transceiver SFP-10G-LR-SM | ERSA | SP3000 | UN | 4010
2000019266 | Pathcord Single mode SC to LC Duplex 15 | ERSA | SP3000 | UN | 4010
2000019267 | Kabel UTP Cat 6, 5 meter | ERSA | SP3000 | UN | 4010
2000019310 | Motor Vacuum Cleaner KARCHER | ERSA | SP1000 | UN | 4010
2000019311 | Vacum Circuit Breaker 6 kV | ERSA | ASSET0 | UN | 4000
2000019317 | LT300 Light Meters | ERSA | ASSET0 | UN | 4000
2000019329 | THINKPAD L13 YOGA G2 20VK003HID | ERSA | ASSET0 | UN | 4000
2000019353 | Meja kantor, Monthana Informa | ERSA | ASSET0 | UN | 4000
2000019354 | Kursi Kantor, Ergohuman Informa | ERSA | ASSET0 | UN | 4000
2000019355 | lazy chair, Bean Bag Ain-p Informa | ERSA | ASSET0 | UN | 4000
2000019356 | Meja Rapat Kayu, Montana Informa | ERSA | ASSET0 | SET | 4000
2000019357 | Rak TV/Monitor, Ethan Informa | ERSA | ASSET0 | SET | 4000
2000019358 | Lemari Pendingin 1 pintu, GN-201CK LG | ERSA | ASSET0 | SET | 4000
2000019359 | Sofa, Abhy Informa | ERSA | ASSET0 | SET | 4000
2000019360 | Mi TV 4 43" Bezel less, Xiaomi | ERSA | ASSET0 | SET | 4000
2000019361 | Proyektor Portable VPL - DX102, Sony | ERSA | ASSET0 | SET | 4000
2000019362 | Rak Arsip Roll O'Pack, Lion | ERSA | ASSET0 | UN | 4000
2000019363 | AC 1/2 PK 15 Meter, Sharp | ERSA | ASSET0 | SET | 4000
2000019364 | AC 2 PK 15 Meter, Sharp | ERSA | ASSET0 | SET | 4000
2000019365 | Inverter Altivar ATV 630, Schneider | ERSA | ASSET0 | UN | 4000
2000019366 | Actuator Valve TE 10 Modulating, Tobero | ERSA | ASSET0 | UN | 4000
2000019377 | Resilient Seated Gate Valve DN 250, AQV | ERSA | ASSET0 | UN | 4000
2000019378 | Butterflyvalve Eccentric Disc Flange,AQV | ERSA | ASSET0 | UN | 4000
2000019379 | Swing Check Valve DN 250 (10 inch) | ERSA | ASSET0 | UN | 4000
2000019380 | Y-strainer 10 inch, Tozen | ERSA | ASSET0 | UN | 4000
2000019381 | Flexible Joint Tozen 10 inch | ERSA | ASSET0 | UN | 4000
2000019382 | Lemari Arsip, Brighton Informa | ERSA | ASSET0 | UN | 4000
2000019383 | Kursi Rapat, Wizard Informa | ERSA | ASSET0 | SET | 4000
2000019384 | Epson EcoTank L3250 | ERSA | ASSET0 | UN | 4000
2000019385 | HP Printer Color Laser MFP 179fnw | ERSA | ASSET0 | UN | 4000
2000019386 | Test Pen Medium Voltage | ERSA | ASSET0 | UN | 4000
2000019387 | Lisensi SCADA 1000 tag | ERSA | ASSET0 | UN | 4000
2000019388 | Lisensi OPC Kepware | ERSA | ASSET0 | UN | 4000
2000019389 | Lisensi VNC Viewer | ERSA | ASSET0 | UN | 4000
2000019390 | Sensor Vibrasi | ERSA | ASSET0 | UN | 4000
2000019391 | Tangga Double Telescopic | ERSA | ASSET0 | UN | 4000
2000019406 | Stator, Dossing Pump Decanter, Netzsch | ERSA | SP2000 | PC | 4010
2000019407 | O-ring, Dossing Pump Decanter, Netzsch | ERSA | SP2000 | PC | 4010
2000019408 | Coupling rod, Doss.Pump Decanter,Netzsch | ERSA | SP2000 | PC | 4010
2000019409 | Pin, Dossing Pump Decanter, Netzsch | ERSA | SP2000 | PC | 4010
2000019410 | SM-seal, Dossing Pump Decanter, Netzsch | ERSA | SP2000 | PC | 4010
2000019411 | O-ring, Dossing Pump Decanter, Netzsch | ERSA | SP2000 | PC | 4010
2000019412 | Circlip, Dossing Pump Decanter, Netzsch | ERSA | SP2000 | PC | 4010
2000019413 | Slevee, Dossing Pump Decanter, Netzsch | ERSA | SP2000 | PC | 4010
2000019414 | Rotor, Dossing Pump Decanter, Netzsch | ERSA | SP2000 | PC | 4010
2000019415 | Clamp ring, Doss.Pump Decanter, Netzsch | ERSA | SP2000 | PC | 4010
2000019416 | Mechanical Seal,Doss.Pump Decntr,Netzsch | ERSA | SP2000 | PC | 4010
2000019417 | Actuator, Flowserve | ERSA | SP2000 | PC | 4010
2000019418 | Stator, Feed Pump Decanter, Netzsch | ERSA | SP2000 | PC | 4010
2000019419 | O-ring, Feed Pump Decanter, Netzsch | ERSA | SP2000 | PC | 4010
2000019420 | Coupling rod, Feed Pump Decanter,Netzsch | ERSA | SP2000 | PC | 4010
2000019421 | Pin, Feed Pump Decanter, Netzsch | ERSA | SP2000 | PC | 4010
2000019422 | SM-seal, Feed Pump Decanter, Netzsch | ERSA | SP2000 | PC | 4010
2000019423 | O-ring, Feed Pump Decanter, Netzsch | ERSA | SP2000 | PC | 4010
2000019424 | Circlip, Feed Pump Decanter, Netzsch | ERSA | SP2000 | PC | 4010
2000019425 | Slevee, Feed Pump Decanter, Netzsch | ERSA | SP2000 | PC | 4010
2000019426 | Rotor, Feed Pump Decanter, Netzsch | ERSA | SP2000 | PC | 4010
2000019427 | Clamp ring, Feed Pump Decanter, Netzsch | ERSA | SP2000 | PC | 4010
2000019428 | Mechanical Seal,Feed Pump Dcntr.,Netzsch | ERSA | SP2000 | PC | 4010
2000019429 | Glass Board Papan Tulis, 200 x 100 cm | ERSA | ASSET0 | UN | 4000
2000019430 | Samsung Smart TV 65" | ERSA | ASSET0 | UN | 4000
2000019431 | Bracket Standing TV, North Bayou | ERSA | ASSET0 | UN | 4000
2000019432 | Chiller SC 1105, Modena | ERSA | ASSET0 | UN | 4000
2000019433 | Layar Proyektor RW-RSP001 Rockware | ERSA | ASSET0 | SET | 4000
2000019454 | Routerboard CCR1009-7G-1C-1S+ | ERSA | ASSET0 | UN | 4000
2000019455 | Routerboard CRS326-24S+2Q+RM | ERSA | ASSET0 | UN | 4000
2000019456 | Routerboard CRS309-1G-8S+IN | ERSA | ASSET0 | UN | 4000
2000019480 | UNCAL Enterprise Service Bus | ERSA | NS1700 | UN | 4000
2000019482 | Pasir Silica Dynasand Filter | ERSA | ASSET0 | KG | 4000
2000019501 | Ac Floor Standing Daikin 3 PK | ERSA | ASSET0 | UN | 4000
2000019503 | Baterai Drone, DJI Phantom 4 Pro V2.0 | ERSA | ASSET0 | UN | 4000
2000019504 | Projector EB-982W, Epson | ERSA | ASSET0 | UN | 4000
2000019510 | Prescoot Cabinet Pintu Kaca | ERSA | ASSET0 | UN | 4000
2000019511 | Lemari Besi Sliding Rendah | ERSA | ASSET0 | UN | 4000
2000019513 | Routerboard CRS317-1G-16S+RM | ERSA | ASSET0 | UN | 4000
2000019522 | Butterfly Valve DN 400, VAG | ERSA | ASSET0 | PC | 4000
2000019523 | Check Valve DN 600, VAG | ERSA | ASSET0 | PC | 4000
2000019527 | Meja Rapat Informa Type Sieben | ERSA | ASSET0 | UN | 4000
2000019528 | Kursi Rapat Cyrano | ERSA | ASSET0 | UN | 4000
2000019538 | Routerboard CRS326-24G-2S+RM | ERSA | ASSET0 | UN | 4000
2000019539 | Routerboard CCR1009-7G-1C-1S+ | ERSA | ASSET0 | UN | 4000
2000019540 | SEAGATE One Touch SSD SpeedX 1TB | ERSA | ASSET0 | UN | 4000
2000019541 | Access Point Unifi6-LR-US | ERSA | ASSET0 | UN | 4000
2000019576 | 2100Q Portable Turbidimeter, Hach | ERSA | ASSET0 | UN | 4000
2000019577 | Analytical Balance ME204, Mettler Toledo | ERSA | ASSET0 | UN | 4000
2000019578 | Spectropotometer HI801-02, Hanna Instrum | ERSA | ASSET0 | UN | 4000
2000019584 | Lemari Pendingin Penyimpanan ASI | ERSA | ASSET0 | UN | 4000
2000019585 | Lemari Arsip Dengan Pintu Kaca | ERSA | ASSET0 | UN | 4000
2000019689 | Chlorinator V2030M, EVOQUA | ERSA | ASSET0 | PC | 4000
2000019732 | Middleware for SSO Application | ERSA | ASSET0 | UN | 4000
2000019739 | Aplikasi E-Office Surat Menyurat | ERSA | ASSET0 | UN | 4000
2000019759 | THINKPAD L13 YOGA G2 | ERSA | ASSET0 | UN | 4000
2000019760 | Lenovo Legion5Pro 16ACH6H 82JS0035ID | ERSA | ASSET0 | UN | 4000
2000019776 | Proyektor Portable View Sonic | ERSA | ASSET0 | UN | 4000
2000019778 | Drone DJI Mini 3 Pro | ERSA | ASSET0 | UN | 4000
2000019779 | DJI Mini 3 Pro Fly More Kit Plus | ERSA | ASSET0 | UN | 4000
2000019780 | DJI Mini 3 Pro Wide-Angle Lens | ERSA | ASSET0 | UN | 4000
2000019781 | DJI Mini 3 Pro Filters Set | ERSA | ASSET0 | UN | 4000
2000019784 | MicroSDXC memory card 512GB Evo Plus Sam | ERSA | ASSET0 | UN | 4000
2000019820 | Drone DJI Mini 3 Pro | ERSA | ASSET0 | UN | 4000
2000019821 | DJI Mini 3 Pro Fly More Kit Plus | ERSA | ASSET0 | UN | 4000
2000019822 | DJI Mini 3 Pro Wide-Angle Lens | ERSA | ASSET0 | UN | 4000
2000019823 | DJI Mini 3 Pro Filters Set | ERSA | ASSET0 | UN | 4000
2000019824 | MicroSDXC memory card 512GB Evo Plus Sam | ERSA | ASSET0 | UN | 4000
2000019850 | Turb 430 IR SET, WTW | ERSA | ASSET0 | UN | 4000
2000019852 | Automatic Mechanical Bar Screen | ERSA | ASSET0 | UN | 4000
2000019853 | Flowmeter DN 1400 mm dan Accessories | ERSA | ASSET0 | UN | 4000
2000019854 | Chlorinator V2030M, EVOQUA | ERSA | ASSET0 | PC | 4000
2000019876 | Proyektor Infocus IN2138HD | ERSA | ASSET0 | UN | 4000
2000019877 | Knife Gate Valve DN 80 | ERSA | ASSET0 | PC | 4000
2000019899 | Hikvision DS-2CD2T45G0P-I | ERSA | ASSET0 | UN | 4000
2000019903 | Screw pump lumpur NM053BY01 | ERSA | ASSET0 | UN | 4000
2000019904 | Screw pump lumpur NM063BY01 | ERSA | ASSET0 | UN | 4000
2000019905 | Dosing pump NM031BY01 | ERSA | ASSET0 | UN | 4000
2000019939 | Kamera Video/Foto DJI Osmo Pocket + SD C | ERSA | ASSET0 | UN | 4000
2000019941 | Alat Perekam Merk Sony | ERSA | ASSET0 | UN | 4000
2000019942 | Smart TV UHD 65", LG | ERSA | ASSET0 | UN | 4000
2000019947 | FortiGate FG-601E | ERSA | ASSET0 | UN | 4000
2000019948 | "Forticare Subscription | ERSA | ASSET0 | UN | 4000
2000019957 | Drone Mavic 2 Pro | ERSA | ASSET0 | UN | 4000
2000019988 | Module Amplifier Flowmeter Promag 53, En | ERSA | SP1000 | UN | 4010
2000019995 | EMI FILTER SCM, Qualtek, 864-03/003 | ERSA | SP1000 | UN | 4010
2000019996 | Milliampere Calibrator, FLUKE 715 | ERSA | SP1000 | UN | 4010
2000019998 | Power Supply 24 VDC, SCHNEIDER, | ERSA | SP1000 | UN | 4010
2000020000 | Sensor Connection Cable, WTW, SNCIQ | ERSA | SP1000 | M | 4010
2000020008 | EPSON Printer Label Works LW 1000P | ERSA | ASSET0 | UN | 4000
2000020009 | Peil Scale Logo KTI Terbaru | ERSA | ASSET0 | UN | 4000
2000020010 | Dismantling Joint DN 1400 mm | ERSA | ASSET0 | UN | 4000
2000020026 | Panel Ekualisasi | ERSA | SP1000 | UN | 4010
2000020033 | LG UQ7500 65” UHD TV | ERSA | ASSET0 | UN | 4000
2000020069 | Membran Set, Dossing Pump Alum, Tacmina | ERSA | SP2000 | PC | 4010
2000020096 | Vertical Motor, XSD Ultra Vertical, GE | ERSA | ASSET0 | PC | 4000
2000020118 | Membran Set, Dossing Pump Alum, Tacmina | ERSA | SP2000 | PC | 4010
2000020119 | Power Cell MV Drive, SCHNEIDER, ATV1200 | ERSA | IS0000 | UN | 4010
2000020120 | Power Cell MV Drive, YASKAWA, JESD-MV2C1 | ERSA | IS0000 | UN | 4010
2000020191 | GPS Geodetik, Hi-Target V30 Plus | ERSA | ASSET0 | UN | 4000
2000020236 | NAS QNAP TS-883XU-RP | ERSA | ASSET0 | UN | 4000
2000020237 | Server Dell R450 | ERSA | ASSET0 | UN | 4000
2000020238 | Server Dell T40 | ERSA | ASSET0 | UN | 4000
2000020261 | License Microsoft 365 - Business Standar | ERSA | GS1400 | UN | 4000
2000020263 | Server Dell PowerEdge R450 | ERSA | ASSET0 | UN | 4000
2000020334 | RAM HP ML10 GEN9 8GB | ERSA | SP3000 | UN | 4010
2000020335 | Gate Valve 20-in (500-mm) | ERSA | ASSET0 | UN | 4000
2000020336 | Gate Valve 16-in (400-mm) | ERSA | ASSET0 | UN | 4000
2000020337 | Gate Valve 12-in (300-mm) | ERSA | ASSET0 | UN | 4000
2000020338 | Gate Valve 6-in (150-mm) | ERSA | ASSET0 | UN | 4000
2000020339 | Gate Valve 2-in (50-mm) | ERSA | ASSET0 | UN | 4000
2000020340 | Butterfly Valve 20-in (500-mm) | ERSA | ASSET0 | UN | 4000
2000020341 | Butterfly Valve 16-in (400-mm) | ERSA | ASSET0 | UN | 4000
2000020342 | Check Valve 16-in (400-mm) | ERSA | ASSET0 | UN | 4000
2000020343 | Check Valve 12-in (300-mm) | ERSA | ASSET0 | UN | 4000
2000020344 | Air Valve 2-in (50-mm) | ERSA | ASSET0 | UN | 4000
2000020345 | Air Valve 1-in (25-mm) | ERSA | ASSET0 | UN | 4000
2000020346 | Dismantling Joint 20-in (500-mm) | ERSA | ASSET0 | UN | 4000
2000020347 | Dismantling Joint 16-in (400-mm) | ERSA | ASSET0 | UN | 4000
2000020348 | Dismantling Joint 12-in (300-mm) | ERSA | ASSET0 | UN | 4000
2000020349 | Y-Strainer 16-in (400-mm) | ERSA | ASSET0 | UN | 4000
2000020359 | Telemetri Set titik PT NSI | ERSA | ASSET0 | SET | 4000
2000020360 | Telemetri Set titik PT Cerestar | ERSA | ASSET0 | SET | 4000
2000020361 | Telemetri Set titik Pergudangan KIEC I | ERSA | ASSET0 | SET | 4000
2000020362 | Installment lainnya pendukung Telemetri | ERSA | SP1800 | LL | 4010
2000020363 | Dream Machine Pro | ERSA | ASSET0 | UN | 4000
2000020364 | Dell Monitor P2722H 27" Widescreen | ERSA | ASSET0 | UN | 4000
2000020366 | DRMA Zebra TC25BJ | ERSA | SP3000 | UN | 4010
2000020421 | Flexible Tabung Chlorine, Wallance & Tie | ERSA | SP2000 | PC | 4010
2000020459 | Check Valve 12-in | ERSA | ASSET0 | UN | 4000
2000020477 | VEEAM Backup & Replication Enterprise | ERSA | ASSET0 | UN | 4000
2000020480 | Vnet/IP Interface Card for HIS | ERSA | SP3000 | UN | 4010
2000020481 | Routerboard CRS317-1G-16S+RM | ERSA | ASSET0 | UN | 4000
2000020482 | Bearing 6219 C3, SKF | ERSA | SP2000 | PC | 4010
2000020486 | Elbow 90" HDPE 6 Inch | ERSA | ASSET0 | SET | 4000
2000020489 | Electromagnetic Flow Meter Dia. 20 in | ERSA | ASSET0 | UN | 4000
2000020491 | Electromagnetic Flow Meter Dia. 16 inch | ERSA | ASSET0 | UN | 4000
2000020492 | Pipa Steel DN 900 (36 in) | ERSA | ASSET0 | BTG | 4000
2000020493 | Pipa Steel DN 600 (24 in) | ERSA | ASSET0 | BTG | 4000
2000020494 | Pipa Steel DN 600 (24 in) | ERSA | ASSET0 | BTG | 4000
2000020495 | Pipa Steel DN 600 (24 in) | ERSA | ASSET0 | BTG | 4000
2000020496 | Pipa Steel DN 500 (20 in) | ERSA | ASSET0 | BTG | 4000
2000020497 | Pipa Steel DN 400 (16 in) | ERSA | ASSET0 | BTG | 4000
2000020498 | Pipa Steel DN 400 (16 in) | ERSA | ASSET0 | BTG | 4000
2000020499 | Pipa Steel DN 300 (12 in) | ERSA | ASSET0 | BTG | 4000
2000020500 | Pipa Steel DN 300 (12 in) | ERSA | ASSET0 | BTG | 4000
2000020501 | Pipa Steel DN 150 (6 in) | ERSA | ASSET0 | BTG | 4000
2000020539 | Modul JB Timbangan Chlorine | ERSA | SP1000 | UN | 4010
2000020540 | Coil Pneumatic Dynasand | ERSA | SP1000 | UN | 4010
2000020541 | Pendant 8 Tombol | ERSA | SP1000 | UN | 4010
2000020547 | SDMM ISO 9001:2015 | ERSA | ASSET0 | UN | 4000
2000020551 | Firewall Device FortiGate FG-601E | ERSA | ASSET0 | UN | 4000
2000020552 | "FC-10-F6H1E-950-02-12 | ERSA | ASSET0 | UN | 4000
2000020556 | Mesin Jilid Spiral kawat dan plastik | ERSA | ASSET0 | UN | 4000
2000020568 | Lampu back light (kantor Jakarta) | ERSA | ASSET0 | SET | 4000
2000020569 | Lampu Gantung, Bod dan meeting kntor Jkt | ERSA | ASSET0 | SET | 4000
2000020570 | Meja meeting oval (kantor Jakarta) | ERSA | ASSET0 | SET | 4000
2000020571 | Back drop TV berikut cabinet kantor Jkt | ERSA | ASSET0 | SET | 4000
2000020572 | Rak/Meja Bufet, Credenza kantor Jakarta | ERSA | ASSET0 | UN | 4000
2000020573 | Meja & Kursi luar ruangan kantor Jakarta | ERSA | ASSET0 | SET | 4000
2000020574 | Sofa lounge (kantor Jakarta) | ERSA | ASSET0 | SET | 4000
2000020575 | Meja reception (kantor Jakarta) | ERSA | ASSET0 | M | 4000
2000020576 | Coffe table (kantor Jakarta) | ERSA | ASSET0 | UN | 4000
2000020577 | Meja BOD (kantor Jakarta) | ERSA | ASSET0 | SET | 4000
2000020578 | Sofa single seater include coffe table | ERSA | ASSET0 | UN | 4000
2000020579 | Kursi Puff segi enam (kantor Jakarta) | ERSA | ASSET0 | UN | 4000
2000020580 | Kursi BOD (kantor Jakarta) | ERSA | ASSET0 | UN | 4000
2000020581 | TV 55 Inch, Samsung AU7000 (kantor Jkt) | ERSA | ASSET0 | UN | 4000
2000020582 | Coffee Maker (kantor Jakarta) | ERSA | ASSET0 | UN | 4000
2000020583 | Kursi Rapat (kantor Jakarta) | ERSA | ASSET0 | UN | 4000
2000020593 | Handphone Samsung type s23 ultra | ERSA | ASSET0 | UN | 4010
2000020596 | TS-1283XU-RP-E2124-8G | ERSA | ASSET0 | UN | 4000
2000020602 | Under water Drone fifish V6 Expert | ERSA | ASSET0 | UN | 4000
2000020637 | Aplikasi Risk Management berbasis ISO 31 | ERSA | ASSET0 | UN | 4000
2000020675 | Panel Variable Speed Drive ATV630C25N4 | ERSA | ASSET0 | UN | 4000
2000020676 | Kabel Kontrol 12 x 1.5 MM2 | ERSA | SP1000 | M | 4010
2000020677 | Incubator IN75Plus, Memmert | ERSA | ASSET0 | UN | 4000
2000020678 | TDS Meter HQ440d, Hach | ERSA | ASSET0 | UN | 4000
2000020679 | TDS Meter Portable Pocket Pro+, Hach | ERSA | ASSET0 | UN | 4000
2000020680 | Vacuum pump ME 1, Vacuubrand | ERSA | ASSET0 | UN | 4000
2000020681 | Waterbath WNB14, Memmert | ERSA | ASSET0 | UN | 4000
2000020703 | KW0101810 - STANDARD MEC TOOLSET KRISBOW | ERSA | ASSET0 | SET | 4000
2000020709 | FG-30E-85-CC | ERSA | ASSET0 | UN | 4000
2000020715 | Honeywell BW Technologies Gas Alert Extr | ERSA | ASSET0 | UN | 4000
2000020716 | Kursi Tamu Kantor Council, Informa | ERSA | ASSET0 | UN | 4000
2000020717 | LG Smart UHD TV, 55 Inch | ERSA | ASSET0 | UN | 4000
2000020718 | Kulkas RS-06DR, GEA | ERSA | ASSET0 | UN | 4000
2000020719 | Sharp Dispenser Slim Design | ERSA | ASSET0 | UN | 4000
2000020720 | Informa Carvel Sofa L Sectional Fabric - | ERSA | ASSET0 | UN | 4000
2000020721 | Office Chair Ergolight Fabric EC 302 H, | ERSA | ASSET0 | UN | 4000
2000020722 | Lemari Arsip Sliding Kaca Brother B-304 | ERSA | ASSET0 | UN | 4000
2000020741 | Kulkas RS-06DR, GEA | ERSA | ASSET0 | UN | 4000
2000020742 | Sharp Dispenser Slim Design | ERSA | ASSET0 | UN | 4000
2000020743 | Office Chair Ergolight Fabric EC 302 H, | ERSA | ASSET0 | UN | 4000
2000020747 | Lemari Arsip Sliding Kaca Brother B-304 | ERSA | ASSET0 | UN | 4000
2000020762 | Pompa Lumpur 4 Inch, Tsurumi GPN411 | ERSA | ASSET0 | UN | 4000
2000020768 | Automatic Doorlock ZKTeco | ERSA | ASSET0 | UN | 4000
2000020779 | Pintu Saluran Pembilas/Flushing Duct | ERSA | ASSET0 | UN | 4000
2000020780 | Pipa Steel, 30" (Sisa Proyek Cipasauran) | ERSA | SP2000 | BTG | 4010
2000020781 | Pipa Steel, 28" (Sisa Proyek Cipasauran) | ERSA | SP2000 | BTG | 4010
2000020782 | Detektor Asap | ERSA | ASSET0 | UN | 4000
2000020783 | Tombol Manual Fire Alarm | ERSA | ASSET0 | UN | 4000
2000020784 | Alarm Bell Fire alarm | ERSA | ASSET0 | UN | 4000
2000020785 | Lampu Indikator Fire Alarm | ERSA | ASSET0 | UN | 4000
2000020796 | Aplikasi Data Visualization | ERSA | ASSET0 | UN | 4000
2000020797 | Nitro PDF Pro | ERSA | ASSET0 | UN | 4000
2000020798 | Aplikasi Estimator.id | ERSA | ASSET0 | UN | 4000
2000020826 | DEWALT IMPACT WRENCH ½” | ERSA | ASSET0 | UN | 4000
2000020827 | DEWALT ANGEL GRINDER 125MM | ERSA | ASSET0 | UN | 4000
2000020828 | DEWALT COMPACT RECIPROCATING SAW | ERSA | ASSET0 | UN | 4000
2000020831 | TS-h1277XU-RP-3700X-32 | ERSA | ASSET0 | UN | 4000
2000020834 | Lenovo Legion 7 Ryzen 7 | ERSA | ASSET0 | UN | 4000
2000020856 | Pompa Equalisasi Decanter-Ebara | ERSA | ASSET0 | UN | 4000
2000020857 | APC SMART-UPS SRT 6000VA RM 230V | ERSA | ASSET0 | UN | 4000
2000020858 | Single Girder Crane | ERSA | ASSET0 | UN | 4000
2000020862 | HRIS Software as Service (SAAS) | ERSA | ASSET0 | UN | 4000
2000020867 | Gate Valve Diameter DN 50 AVK | ERSA | ASSET0 | SET | 4000
2000020868 | Gate Valve Diameter DN 80 AVK | ERSA | ASSET0 | SET | 4000
2000020869 | Gate Valve Diameter DN 250 AVK | ERSA | ASSET0 | SET | 4000
2000020885 | Motor Chooke | ERSA | SP1000 | UN | 4010
2000020897 | Meter air mekanis Zenner WPHD 12" | ERSA | ASSET0 | SET | 4000
2000020898 | Meter air mekanis Zenner WPHD 10" | ERSA | ASSET0 | SET | 4000
2000020899 | Meter air mekanis Zenner WPHD 8" | ERSA | ASSET0 | SET | 4000
2000020900 | Meter air mekanis Zenner WPHD 6" | ERSA | ASSET0 | SET | 4000
2000020902 | Meter air mekanis Zenner WPHD 3" | ERSA | ASSET0 | SET | 4000
2000020903 | Gate Valve dia. 2 inch | ERSA | ASSET0 | SET | 4000
2000020904 | Gate Valve dia. 3 inch | ERSA | ASSET0 | SET | 4000
2000020905 | Gate Valve dia. 4 inch | ERSA | ASSET0 | SET | 4000
2000020906 | Gate Valve dia. 6 inch | ERSA | ASSET0 | SET | 4000
2000020907 | Gate Valve dia. 10 inch | ERSA | ASSET0 | SET | 4000
2000020923 | KW0101815-MASTER MEC TOOLSET KRISBOW | ERSA | ASSET0 | SET | 4000
2000020935 | Pintu Akses Terbatas | ERSA | ASSET0 | SET | 4000
2000020950 | Hikvision DS-2CD2047G2-L | ERSA | ASSET0 | UN | 4000
2000020954 | Tangga Scaffolding Multifungsi | ERSA | ASSET0 | SET | 4000
2000020958 | Pipa PVC 1" Rucika AW | ERSA | SP2000 | BTG | 4010
2000020959 | Batu gurinda potong 4", WD 105x1,2x16 mm | ERSA | SP2000 | EA | 4010
2000020960 | Coupling rod bushing screw pump, Seepex | ERSA | SP2000 | PC | 4010
2000020961 | Coupling rod pin screw pump, Seepex | ERSA | SP2000 | PC | 4010
2000020962 | Coupling rod screw pump, Seepex | ERSA | SP2000 | PC | 4010
2000020963 | Guide bushing screw pump, Seepex | ERSA | SP2000 | PC | 4010
2000020964 | Holding band screw pump, Seepex | ERSA | SP2000 | PC | 4010
2000020966 | Retaining sleve screw pump, Seepex | ERSA | SP2000 | PC | 4010
2000020967 | Rotor screw pump, Seepex | ERSA | SP2000 | PC | 4010
2000020968 | Stator screw pump, Seepex | ERSA | SP2000 | PC | 4010
2000020969 | Universal - joint sleve Scrw pump Seepex | ERSA | SP2000 | PC | 4010
2000020973 | Tangga Scaffolding Multifungsi | ERSA | ASSET0 | SET | 4000
2000020974 | Kunci Ring - Pas STAHLWILLE Uk 34 | ERSA | SP2000 | PC | 4010
2000020975 | Kunci Ring - Pas STAHLWILLE Uk 7 | ERSA | SP2000 | PC | 4010
2000020976 | Kunci Ring - Pas STAHLWILLE Uk 8 | ERSA | SP2000 | PC | 4010
2000020977 | Kunci Ring - Pas STAHLWILLE Uk 6 | ERSA | SP2000 | PC | 4010
2000020978 | Kunci Ring - Pas STAHLWILLE Uk 9 | ERSA | SP2000 | PC | 4010
2000020979 | Kunci Ring - Pas STAHLWILLE Uk 10 | ERSA | SP2000 | PC | 4010
2000020980 | Kunci Ring - Pas STAHLWILLE Uk 11 | ERSA | SP2000 | PC | 4010
2000020981 | Kunci Ring - Pas STAHLWILLE Uk 12 | ERSA | SP2000 | PC | 4010
2000020982 | Kunci Ring - Pas STAHLWILLE Uk 13 | ERSA | SP2000 | PC | 4010
2000020983 | Kunci Ring - Pas STAHLWILLE Uk 14 | ERSA | SP2000 | PC | 4010
2000020984 | Kunci Ring - Pas STAHLWILLE Uk 15 | ERSA | SP2000 | PC | 4010
2000020985 | Kunci Ring - Pas STAHLWILLE Uk 16 | ERSA | SP2000 | PC | 4010
2000020986 | Kunci Ring - Pas STAHLWILLE Uk 17 | ERSA | SP2000 | PC | 4010
2000020987 | Kunci Ring - Pas STAHLWILLE Uk 18 | ERSA | SP2000 | PC | 4010
2000020988 | Kunci Ring - Pas STAHLWILLE Uk 19 | ERSA | SP2000 | PC | 4010
2000020989 | Kunci Ring - Pas STAHLWILLE Uk 20 | ERSA | SP2000 | PC | 4010
2000020990 | Kunci Ring - Pas STAHLWILLE Uk 21 | ERSA | SP2000 | PC | 4010
2000020991 | Kunci Ring - Pas STAHLWILLE Uk 22 | ERSA | SP2000 | PC | 4010
2000020992 | Kunci Ring - Pas STAHLWILLE Uk 23 | ERSA | SP2000 | PC | 4010
2000020993 | Kunci Ring - Pas STAHLWILLE Uk 24 | ERSA | SP2000 | PC | 4010
2000020994 | Kunci Ring - Pas STAHLWILLE Uk 25 | ERSA | SP2000 | PC | 4010
2000020995 | Kunci Ring - Pas STAHLWILLE Uk 26 | ERSA | SP2000 | PC | 4010
2000020996 | Kunci Ring - Pas STAHLWILLE Uk 27 | ERSA | SP2000 | PC | 4010
2000020997 | Kunci Ring - Pas STAHLWILLE Uk 28 | ERSA | SP2000 | PC | 4010
2000020998 | Kunci Ring - Pas STAHLWILLE Uk 29 | ERSA | SP2000 | PC | 4010
2000020999 | Kunci Ring - Pas STAHLWILLE Uk 30 | ERSA | SP2000 | PC | 4010
2000021000 | Kunci Ring - Pas STAHLWILLE Uk 32 | ERSA | SP2000 | PC | 4010
2000021003 | Kunci Ring - Pas STAHLWILLE Uk 36 | ERSA | SP2000 | PC | 4010
2000021004 | Kunci Ring - Pas STAHLWILLE Uk 38 | ERSA | SP2000 | PC | 4010
2000021005 | Kunci Ring - Pas STAHLWILLE Uk 41 | ERSA | SP2000 | PC | 4010
2000021006 | Kunci Ring - Pas STAHLWILLE Uk 46 | ERSA | SP2000 | PC | 4010
2000021007 | Kunci Ring - Pas STAHLWILLE Uk 50 | ERSA | SP2000 | PC | 4010
2000021010 | Kursi Kerja Umura Working Chair High Bac | ERSA | SP1000 | M | 4000
2000021027 | Lemari kaca 4 pintu Merk Krisbow | ERSA | ASSET0 | UN | 4000
2000021030 | Loker 9 Pintu Merk Krisbow | ERSA | ASSET0 | UN | 4000
2000021031 | HT Merk WLN | ERSA | ASSET0 | UN | 4000
2000021032 | Lemari arsip Selma simon | ERSA | ASSET0 | UN | 4000
2000021033 | Glassboard / papan tulis kaca | ERSA | ASSET0 | UN | 4000
2000021034 | Kursi sofa Tamu xionco | ERSA | ASSET0 | UN | 4000
2000021035 | Meja Tamu cubic series xionco | ERSA | ASSET0 | UN | 4000
2000021036 | Mic Wireless SHURE SVX288/PG28 | ERSA | ASSET0 | UN | 4000
2000021037 | Mic Wireless SHURE SVX24/PG28 | ERSA | ASSET0 | UN | 4000
2000021048 | Kursi Kerja Umura Working Chair High Bac | ERSA | ASSET0 | UN | 4000
2000021049 | Network Video Recorder (NVR) Embedded Pl | ERSA | ASSET0 | UN | 4000
2000021050 | Kursi Direktur King B13 Director Chair | ERSA | ASSET0 | UN | 4000
2000021051 | Meja Kerja Horatio Office Desk Ebony | ERSA | ASSET0 | UN | 4000
2000021053 | iPad Pro 11" Wi-Fi | ERSA | ASSET0 | SET | 4000
2000021075 | Mikrotik Wireless Indoor RBcAPGi-5acD2nD | ERSA | ASSET0 | SET | 4000
2000021083 | Dell Alienware M15 | ERSA | ASSET0 | UN | 4000
2000021086 | Male Thread Adaptor | ERSA | SP2000 | PC | 4010
2000021095 | Compressor Elmo Rietschle, C-DLR 301 | ERSA | ASSET0 | UN | 4000
2000021096 | Dell Memory Random Acces Memory (RAM) 32 | ERSA | ASSET0 | UN | 4000
2000021097 | Microsoft Windows SQL Server Standard Co | ERSA | ASSET0 | LL | 4000
2000021098 | Hard Disk Drive (HDD) 12TB | ERSA | ASSET0 | UN | 4000
2000021101 | Dell HDD SERVER 2TB | ERSA | SP3000 | SET | 4010
2000021103 | FortiAnalyzer VM-BASE | ERSA | ASSET0 | SET | 4000
2000021118 | Lisensi Only Office Enterprise (basic) | ERSA | ASSET0 | UN | 4000
2000021120 | Switch Mikrotik CRS112-8P-4S-IN | ERSA | ASSET0 | SET | 4000
2000021121 | Panel Wallmounting Indoor 60x40x20 | ERSA | ASSET0 | SET | 4000
2000021123 | Modular Lan | ERSA | ASSET0 | SET | 4000
2000021124 | Mechanical Seal Eagle Burgmann | ERSA | SP2000 | PC | 4010
2000021144 | Sharp SJ-420 GPSD Kulkas 2 Pintu | ERSA | ASSET0 | UN | 4000
2000021145 | Vacum Cleaner Krisbow | ERSA | ASSET0 | UN | 4000
2000021146 | Alat mesin Pel Scrubber | ERSA | ASSET0 | UN | 4000
2000021152 | Cable Cross Over Machine | ERSA | ASSET0 | UN | 4000
2000021153 | Butter Fly Machine | ERSA | ASSET0 | UN | 4000
2000021154 | Lats Pull Down and Rowing | ERSA | ASSET0 | UN | 4000
2000021155 | Stick Barbell | ERSA | SP2100 | UN | 4010
2000021156 | Barbel 2,5 Kg | ERSA | SP2100 | UN | 4010
2000021157 | Barbel 15 Kg | ERSA | SP2100 | UN | 4010
2000021158 | Barbel 20 Kg | ERSA | SP2100 | UN | 4010
2000021171 | Hard Disk Eksternal 2TB Seagate | ERSA | ASSET0 | SET | 4000
2000021172 | Grandstream GXV3275 Multimedia IP Video | ERSA | ASSET0 | SET | 4000
2000021173 | Yealink SIP-T31P | ERSA | ASSET0 | SET | 4000
2000021173 | Yealink SIP-T31P | ERSA | ASSET0 | SET | 4000
2000021183 | Metering dosing pump sodium, Tacmina | ERSA | SP2000 | UN | 4010
2000021186 | Kursi council visitor chair brown | ERSA | ASSET0 | UN | 4000
2000021187 | Kursi Kerja Informa | ERSA | ASSET0 | UN | 4000
2000021188 | Meja Rapat Round Informa | ERSA | ASSET0 | UN | 4000
2000021189 | Kursi Rapat Round, Informa | ERSA | ASSET0 | UN | 4000
2000021190 | Meja Makan Lesehan Cafe Ala Japan Minima | ERSA | ASSET0 | SET | 4000
2000021191 | Lemari Arsip Kayu Custom Panjang 180 Cm | ERSA | ASSET0 | SET | 4000
2000021192 | Lemari Arsip Kayu Custom Panjang 340 Cm | ERSA | ASSET0 | SET | 4000
2000021193 | Lemari Arsip Kayu Custom Panjang 297 Cm | ERSA | ASSET0 | SET | 4000
2000021194 | Lemari Arsip Kayu Custom Panjang 305 Cm | ERSA | ASSET0 | SET | 4000
2000021201 | AC CASSETTE PANASONIC 3 PK S-30PUB1H5 | ERSA | ASSET0 | UN | 4000
2000021208 | MPU genset PERKINS series 4000 | ERSA | SP2000 | PC | 4010
2000021209 | Meja billiard 9ft Minnova Type Ostara | ERSA | ASSET0 | SET | 4000
2000021212 | AC Daikin 1 PK | ERSA | ASSET0 | UN | 4000
2000021233 | Electric Fire Hydrant Pump | ERSA | ASSET0 | SET | 4000
2000021234 | Diesel Fire Hydrant Pump | ERSA | ASSET0 | SET | 4000
2000021235 | Jockey Fire Hydrant Pump | ERSA | ASSET0 | SET | 4000
2000021236 | Elektric Pump Water Tank | ERSA | ASSET0 | SET | 4000
2000021237 | Diesel Pump Water Tank | ERSA | ASSET0 | SET | 4000
2000021238 | Water Tank Toren 11000 L | ERSA | ASSET0 | SET | 4000
2000021239 | Pilar Hydrant | ERSA | ASSET0 | SET | 4000
2000021240 | Siamese Connection | ERSA | ASSET0 | SET | 4000
2000021241 | Hydrant Box | ERSA | ASSET0 | SET | 4000
2000021242 | Pipa Black Steel Carbon Steel SCH 40 4" | ERSA | ASSET0 | BTG | 4000
2000021243 | Kabel NYF GBY 4 x 95 mm2 | ERSA | ASSET0 | M | 4000
2000021244 | Heatshrink MV | ERSA | SP1000 | PC | 4010
2000021249 | Pressure Relief Valve C-DLR 301 | ERSA | SP2000 | PC | 4010
2000021257 | AC 1/2 PK Panasonic | ERSA | ASSET0 | UN | 4000
2000021258 | AC 1 PK Panasonic | ERSA | ASSET0 | UN | 4000
2000021259 | Generator Set Medium Voltage | ERSA | ASSET0 | UN | 4000
2000021260 | Gate Valve 2 inch PN16 | ERSA | ASSET0 | SET | 4000
2000021261 | Gate Valve 4 Inch PN16 | ERSA | ASSET0 | SET | 4000
2000021262 | Flow Meter Diameter 4 inch | ERSA | ASSET0 | SET | 4000
2000021263 | Safety Valve Diameter 2 inch | ERSA | ASSET0 | SET | 4000
2000021268 | projector Infocus IN119BB | ERSA | ASSET0 | UN | 4000
2000021269 | tripod video professional EA2TT VT-888 | ERSA | ASSET0 | UN | 4000
2000021270 | Camera Cannon EOS R10 | ERSA | ASSET0 | UN | 4000
2000021271 | NORDIA JONNA SOFA 2+2.5 SEAT | ERSA | ASSET0 | UN | 4000
2000021272 | KURSI BULAT DORIA | ERSA | ASSET0 | UN | 4000
2000021273 | DORIA OTTOMAN 60 BORDEAUX | ERSA | ASSET0 | UN | 4000
2000021274 | MAGNUM COFFE TABLE RECT OAK VENEER | ERSA | ASSET0 | UN | 4000
2000021275 | Lemari Arsip Monthana Credenza | ERSA | ASSET0 | UN | 4000
2000021276 | Meja Workstation Staff | ERSA | ASSET0 | UN | 4000
2000021277 | Laci Meja Workstation | ERSA | ASSET0 | UN | 4000
2000021278 | Meja kerja Sieben 2 | ERSA | ASSET0 | UN | 4000
2000021279 | Sekat Meja Workstation | ERSA | ASSET0 | UN | 4000
2000021280 | Kandao Meeting Pro 360° built-in Android | ERSA | ASSET0 | SET | 4000
2000021282 | Meja Billiard, Minnova Ostara 7 Ft | ERSA | ASSET0 | SET | 4000
2000021284 | AC Sharp 1,5 PK | ERSA | ASSET0 | UN | 4000
2000021324 | Rectifier 110 VDC | ERSA | SP1000 | UN | 4010
2000021324 | Rectifier 110 VDC | ERSA | SP1000 | UN | 4010
2000021326 | Inverter 7,5 kW ATV630U75N4 | ERSA | ASSET0 | UN | 4000
2000021327 | Vacum Circuit Breaker 24 kV | ERSA | ASSET0 | UN | 4000
2000021343 | MCCB 3 Fasa 400 A | ERSA | SP1000 | UN | 4010
2000021344 | Yeastar P560 IP PBX server | ERSA | ASSET0 | SET | 4010
2000021345 | Mikrotik Routerboard RB450Gx4 | ERSA | ASSET0 | SET | 4010
2000021346 | Wifi Temperature Humidity Data Logger | ERSA | ASSET0 | SET | 4010
2000021384 | Slinger C-DLR 301 | ERSA | SP2000 | PC | 4010
2000021385 | Piston Ring C-DLR 301 | ERSA | SP2000 | PC | 4010
2000021387 | Rotor Driven C-DLR 301 | ERSA | SP2000 | PC | 4010
2000021388 | Shaft Seal C-DLR 301 | ERSA | SP2000 | PC | 4010
2000021417 | Cooling Medium Temperatur Sensor | ERSA | SP2000 | PC | 4010
2000021418 | Fuel water separator FH 1000 + Accessori | ERSA | SP2000 | PC | 4010
2000021448 | Injector Chlorine PVC | ERSA | SP2000 | PC | 4010
2000021450 | Mikrotik RBLHGR&R11e-LTE Embedded LTE Cl | ERSA | ASSET0 | SET | 4000
2000021475 | Pipe & Cable Detector | ERSA | ASSET0 | UN | 4000
2000021476 | Portable Flowmeter Endress+Hauser | ERSA | ASSET0 | UN | 4000
2000021481 | Converter Ethernet | ERSA | ASSET0 | EA | 4000
2000021482 | DINRAIL 8 port SC | ERSA | ASSET0 | EA | 4000
2000021483 | Trafo step up and down | ERSA | ASSET0 | EA | 4000
2000021484 | PLC s7 1200 | ERSA | ASSET0 | EA | 4000
2000021485 | Fan Panel - Fan Panel - Fan - Lokal | ERSA | ASSET0 | EA | 4000
2000021486 | Lisensi BIPO HRMS (SAAS Subscription) | ERSA | ASSET0 | LL | 4000
2000021487 | AVK Air Valve DN 25 | ERSA | SP2000 | EA | 4010
2000021497 | I-Data T2 (4G) | ERSA | ASSET0 | SET | 4000
2000021498 | Dell Server R450 | ERSA | ASSET0 | SET | 4000
2000021504 | Megger Test Digital | ERSA | ASSET0 | SET | 4000
2000021505 | Thermal Imager | ERSA | ASSET0 | UN | 4000
2000021506 | MCCB 630 A 3 Pole | ERSA | ASSET0 | SET | 4000
2000021507 | Vegawell 52 (2.5 meter) | ERSA | ASSET0 | UN | 4000
2000021508 | Sensor Turbidity Remote | ERSA | ASSET0 | SET | 4000
2000021509 | Pipa Carbon steel SCH 40 Welded 1" | ERSA | SP1800 | BTG | 4010
2000021510 | Pipa Carbon steel SCH 40 Welded 2" | ERSA | SP1800 | BTG | 4010
2000021511 | Pipa Carbon steel SCH 40 Welded 3" | ERSA | SP1800 | BTG | 4010
2000021512 | Pipa Carbon steel SCH 40 Welded 4" | ERSA | SP1800 | BTG | 4010
2000021513 | Pipa Carbon steel SCH 40 Welded 8" | ERSA | SP1800 | BTG | 4010
2000021514 | Pipa Carbon steel SCH 40 Welded 10" | ERSA | SP1800 | BTG | 4010
2000021515 | Pipa Carbon steel SCH 40 Welded 12" | ERSA | SP1800 | BTG | 4010
2000021516 | Chain Block Krisbow 2 TON | ERSA | ASSET0 | UN | 4000
2000021517 | Lever Block Krisbow 1,5 TON | ERSA | ASSET0 | UN | 4000
2000021559 | Telemetri Set | ERSA | SP1800 | SET | 4000
2000021599 | Meja Kerja Maine Informa | ERSA | ASSET0 | UN | 4000
2000021607 | ACB , NW 32 Drowout (Material) | ERSA | ASSET0 | UN | 4000
2000021608 | Sensor Turbidity (Non Accessories) | ERSA | ASSET0 | UN | 4000
2000021609 | Air Sampler 90mm, Oxoid | ERSA | ASSET0 | UN | 4000
2000021610 | Kabel NYY 2 x 1,5 mm2 | ERSA | SP1000 | M | 4010
2000021612 | Detektor Panas | ERSA | ASSET0 | UN | 4000
2000021707 | Dell Server T150 | ERSA | ASSET0 | SET | 4000
2000021741 | Metering Dossing Pump Alum, TACMINA | ERSA | ASSET0 | UN | 4000
2000021744 | METABO IMPACT DRILL 13 MM SBE850-2 60078 | ERSA | ASSET0 | UN | 4000
2000021746 | METABO W9-100 (600350010) ANGLE GRINDER | ERSA | ASSET0 | UN | 4000
2000021748 | METABO CORDLESS SB18 SET WORKSHOP(BT) 60 | ERSA | ASSET0 | UN | 4000
2000021751 | KRISBOW MECHANIC TOOLKIT 51PCS LRTKM51 | ERSA | ASSET0 | UN | 4000
2000021799 | Metering dosing pump alum sulphate | ERSA | SP2000 | UN | 4010
2000021800 | Header Valve 3/4" W&T Chlorine | ERSA | SP2000 | UN | 4010
2000021802 | Mesin Las ESAB | ERSA | SP1800 | EA | 4000
2000021803 | Meter air Elektomagnetik 12 Inch | ERSA | SP1800 | EA | 4000
2000021804 | Meter air Elektomagnetik 8 inch | ERSA | SP1800 | EA | 4000
2000021805 | GATE VALVE DN 50 | ERSA | SP1800 | EA | 4000
2000021806 | GATE VALVE DN 80 | ERSA | SP1800 | EA | 4000
2000021807 | GATE VALVE DN100 | ERSA | SP1800 | EA | 4000
2000021808 | GATE VALVE D150 | ERSA | SP1800 | EA | 4000
2000021809 | GATE VALVE D200 | ERSA | SP1800 | EA | 4000
2000021810 | HP Samsung S23 FE 8/256 | ERSA | ASSET0 | UN | 4010
2000021821 | Meja Kerja Sieben 3 Task desk | ERSA | ASSET0 | UN | 4000
2000021822 | Meja tata Usaha Informa | ERSA | ASSET0 | UN | 4000
2000021823 | Meja Receptionist Informa | ERSA | ASSET0 | UN | 4000
2000021854 | PLC Upgrade SCADA | ERSA | ASSET0 | UN | 4000
2000021870 | Display Timbangan Chlorine - Sensocar | ERSA | ASSET0 | SET | 4000
2000021871 | Inverter 11 KW - ATV630D11N4 | ERSA | ASSET0 | SET | 4000
2000021890 | Pompa lumpur 150DL518 ( Project PPK3 ) | ERSA | ASSET0 | UN | 4000
2000021891 | Pompa Sentrifugal ( Project PPK3 ) | ERSA | ASSET0 | UN | 4000
2000021892 | ouble Eccentric Flanged Butterfly Valve | ERSA | ASSET0 | UN | 4000
2000021893 | Double Eccentric Flanged Butterfly Valve | ERSA | ASSET0 | UN | 4000
2000021894 | Double Eccentric Flanged Butterfly Valve | ERSA | ASSET0 | UN | 4000
2000021895 | Concentric Butterfly Valve (Water Type) | ERSA | ASSET0 | UN | 4000
2000021896 | Concentric Butterfly Valve (Water Type) | ERSA | ASSET0 | UN | 4000
2000021897 | Double Eccentric Flanged Butterfly Valve | ERSA | ASSET0 | UN | 4000
2000021898 | Flange Joint pompa alum TACMINA CDN | ERSA | SP2000 | PC | 4010
2000021899 | Flange Joint pompa hypo TACMINA CDN | ERSA | SP2000 | PC | 4010
2000021900 | Flange Joint pompa alum TACMINA CPS | ERSA | SP2000 | PC | 4010
2000021901 | Flange Joint, pompa hypo TACMINA CPS | ERSA | SP2000 | PC | 4010
2000021902 | Membran set, pompa alum TACMINA CPS | ERSA | SP2000 | PC | 4010
2000021903 | Membran set, pompa hypo TACMINA CPS | ERSA | SP2000 | PC | 4010
2000021918 | Variable Speed Drive Medium Voltage 6 kV | ERSA | ASSET0 | UN | 4000
2000021920 | . | ERSA | ASSET0 | UN | 4000
2000021924 | Bracket TV | ERSA | ASSET0 | UN | 4000
2000021945 | Sparx Enterprise Architect System | ERSA | ASSET0 | UN | 4000
2000021980 | Samsung Galaxy Tab S9 FE 5G, 128 GB | ERSA | ASSET0 | UN | 4010
2000021981 | Book Cover Keyboard Samsung Galaxy Tab | ERSA | ASSET0 | UN | 4010
2000021982 | Hard Disk Drive (HDD) 600TB | ERSA | ASSET0 | UN | 4000
2000021983 | kursi Kerja Secretlab | ERSA | ASSET0 | UN | 4000
2000021984 | Lumbar, Head And Arm Support | ERSA | ASSET0 | UN | 4000
2000021985 | Audrey Sofa L kanan | ERSA | ASSET0 | UN | 4000
2000021986 | Kursi Tunggu Stainless | ERSA | ASSET0 | UN | 4000
2000021987 | TV SAMSUNG 65Q80C 65" | ERSA | ASSET0 | UN | 4000
2000022001 | Infortrend EonStor DS 3000U 3U/16 Bay | ERSA | ASSET0 | UN | 4000
2000022003 | Butterfly Valve, DCI, DN800 | ERSA | ASSET0 | UN | 4000
2000022004 | Resilient Seated Gate Valve DN 250 | ERSA | ASSET0 | UN | 4000
2000022005 | Resilient Seated Gate Valve DN 150 | ERSA | ASSET0 | UN | 4000
2000022006 | Double Eccentric, Flanged BV DN400 | ERSA | ASSET0 | UN | 4000
2000022007 | Double Eccentric, Flanged BV DN250 | ERSA | ASSET0 | UN | 4000
2000022008 | Concentric Butterfly Valve DN 250 | ERSA | ASSET0 | UN | 4000
2000022009 | Concentric Butterfly Valve DN 200 | ERSA | ASSET0 | UN | 4000
2000022010 | Concentric Butterfly Valve DN 150 | ERSA | ASSET0 | UN | 4000
2000022011 | Dismantling Joint, DCI, Mech Joint,DN800 | ERSA | ASSET0 | UN | 4000
2000022012 | Dismantling Joint, DCI, Mech Joint,DN400 | ERSA | ASSET0 | UN | 4000
2000022013 | Dismantling Joint, DCI, Mech Joint,DN250 | ERSA | ASSET0 | UN | 4000
2000022015 | Dismantling Joint, DCI, Mech Joint,DN150 | ERSA | ASSET0 | UN | 4000
2000022016 | Check Valve ( All Flanged Type )DN 150 | ERSA | ASSET0 | UN | 4000
2000022057 | Splicer FO Fujikura 68S+ | ERSA | ASSET0 | SET | 4000
2000022058 | Safety Valve DN50 PN16 | ERSA | ASSET0 | SET | 4000
2000022059 | Sludge Finder 2 + Viper Transducer | ERSA | SP5760 | SET | 4000
2000022066 | Pipa Carbon Steel SCH 40 DN50 @6Meter | ERSA | ASSET0 | BTG | 4000
2000022067 | Pipa Carbon Steel SCH 40 DN100 @6Meter | ERSA | ASSET0 | BTG | 4000
2000022068 | Pipa Carbon Steel SCH 40 DN150 @6Meter | ERSA | ASSET0 | BTG | 4000
2000022069 | Pipa Carbon Steel SCH 40 DN200 @6Meter | ERSA | ASSET0 | BTG | 4000
2000022070 | Gate Valve DN50 PN16 | ERSA | ASSET0 | PC | 4000
2000022071 | Gate Valve DN100 PN16 | ERSA | ASSET0 | PC | 4000
2000022072 | Gate Valve DN150 PN16 | ERSA | ASSET0 | PC | 4000
2000022073 | Check Valve DN50 PN16 | ERSA | ASSET0 | PC | 4000
2000022075 | Check Valve DN100 PN16 | ERSA | ASSET0 | PC | 4000
2000022076 | Dismantling Joint DN50 PN16 | ERSA | ASSET0 | PC | 4000
2000022077 | Dismantling Joint DN100 PN16 | ERSA | ASSET0 | PC | 4000
2000022078 | Dismantling Joint DN150 PN16 | ERSA | ASSET0 | PC | 4000
2000022079 | Y-strainer DN50 PN16 | ERSA | ASSET0 | PC | 4000
2000022080 | Y-strainer DN150 PN16 | ERSA | ASSET0 | PC | 4000
2000022081 | HIKVISION DS-2CD2746G2-IZS | ERSA | ASSET0 | SET | 4000
2000022082 | HIKVISION 360 DS-2DE4425IW-DE | ERSA | ASSET0 | SET | 4000
2000022083 | SAMSUNG PM893 SSD SATA 7.68 TB 1DWPD | ERSA | ASSET0 | UN | 4000
2000022084 | SEAGATE EXOS X18 HDD SATA 10 TB | ERSA | ASSET0 | UN | 4000
2000022088 | OPTICAL TRANSCEIVER SFP+ Transceiver TRX | ERSA | ASSET0 | UN | 4000
2000022095 | Gate Valve, OS&Y, DCI, DN100 | ERSA | ASSET0 | UN | 4010
2000022096 | Concentric Butterfly Valve (Wafer Type) | ERSA | ASSET0 | UN | 4010
2000022097 | Gate Valve (All Flange Type), DCI, DN50 | ERSA | ASSET0 | UN | 4010
2000022098 | Air Valve DN 50 PN10 | ERSA | ASSET0 | UN | 4010
2000022099 | Ball Valve DN 50 | ERSA | ASSET0 | UN | 4010
2000022100 | Dismantling Joint, DN 100 | ERSA | ASSET0 | UN | 4010
2000022101 | Flange 2" | ERSA | ASSET0 | UN | 4010
2000022102 | Mur+Baut+Ring M16x75mm | ERSA | ASSET0 | UN | 4010
2000022187 | Meja rapat informa 180x90x75 | ERSA | ASSET0 | UN | 4000
2000022188 | Kursi Kerja Kadiv Ulysses | ERSA | ASSET0 | UN | 4000
2000022189 | Locker 9 pintu informa | ERSA | ASSET0 | UN | 4000
2000022190 | Kursi Informa Uxio | ERSA | ASSET0 | UN | 4000
2000022217 | HP Samsung Galaxy A25 5G 8/256GB | ERSA | ASSET0 | UN | 4000
2000022218 | HP Samsung Galaxy A25 5G 8/256GB | ERSA | ASSET0 | UN | 4000
2000022219 | Panel Listrik 100cm x 80cm x 200cm | ERSA | SP1000 | UN | 4010
2000022220 | LS Electric Under Voltage Trip Device | ERSA | SP1000 | UN | 4010
2000022221 | Main Control Board Schneider 55 KW | ERSA | SP1000 | UN | 4010
2000022222 | Main Control Board Schneider 22 KW | ERSA | SP1000 | UN | 4010
2000022223 | Limit Switch Crane Chlorine | ERSA | SP1000 | UN | 4010
2000022246 | Meja Kerja Manine staff | ERSA | ASSET0 | UN | 4000
2000022247 | Kursi Kerja malden | ERSA | ASSET0 | UN | 4000
2000022248 | Sekat partisi sieben melamine | ERSA | ASSET0 | UN | 4000
2000022249 | Papan tulis dan kaki merk Odi 90x120 Cm | ERSA | ASSET0 | UN | 4000
2000022250 | Kabel roll 15 meter | ERSA | ASSET0 | UN | 4000
2000022262 | Circlip, Feed Pump Decanter 30m3/h | ERSA | SP2000 | PC | 4010
2000022263 | Clamp ring, Feed Pump Decanter 30m3/h | ERSA | SP2000 | PC | 4010
2000022264 | Coupling rod, Feed Pump Decanter 30m3/h | ERSA | SP2000 | PC | 4010
2000022265 | O-ring besar, Feed Pump Decanter 30m3/h | ERSA | SP2000 | PC | 4010
2000022266 | O-ring, Feed Pump Decanter 30m3/h | ERSA | SP2000 | PC | 4010
2000022267 | Pin, Feed Pump Decanter 30m3/h | ERSA | SP2000 | PC | 4010
2000022268 | Slevee, Feed Pump Decanter 30m3/h | ERSA | SP2000 | PC | 4010
2000022269 | SM- seal, Feed Pump Decanter 30m3/h | ERSA | SP2000 | PC | 4010
2000022270 | Rotor, Feed Pump Decanter 30m3/h | ERSA | SP2000 | PC | 4010
2000022271 | Stator, Feed Pump Decanter 30m3/h | ERSA | SP2000 | PC | 4010
2000022283 | Mechanical seal, Feed Pump Decanter 30m3 | ERSA | SP2000 | PC | 4010
2000022299 | Mechanical Seal, Submersible Pump EIM 6" | ERSA | SP2000 | PC | 4010
2000022305 | INFORTREND EonStor DS License 2 | ERSA | ASSET0 | UN | 4000
2000022306 | Host Board with 2x 10G SFP+ iSCSI Ports | ERSA | ASSET0 | UN | 4000
2000022307 | INFORTREND Enterprise SAS SSD 1.92TB | ERSA | ASSET0 | UN | 4000
2000022308 | INFORTREND Enterprise SAS HDD 2.4TB | ERSA | ASSET0 | UN | 4000
2000022309 | Sync & Load Sharing Control Module | ERSA | SP2000 | UN | 4010
2000022336 | Lahan Sewa PT KTI | ERSA | ASSET0 | M | 4000
2000022339 | Pompa Transfer Demin, Centrifugal Pump | ERSA | ASSET0 | UN | 4000
2000022340 | Pompa Transfer Bhn Kimia Small Drum Pump | ERSA | ASSET0 | UN | 4000
2000022354 | Videotron GIC | ERSA | ASSET0 | SET | 4000
2000022355 | Prominent VAMD12017PVTFR | ERSA | ASSET0 | UN | 4010
2000022358 | Screw Pump, Lotzer & Muhlenbruch GmbH | ERSA | ASSET0 | UN | 4000
2000022408 | Pompa Alkon Listrik, TSUZUMI TWP4-4/3 | ERSA | ASSET0 | UN | 4000
2000022409 | Pompa Submersible, TSURUMI LSP1.4S | ERSA | ASSET0 | UN | 4000
2000022410 | Pompa Transfer Sodium Hipoklorit, KENJI | ERSA | ASSET0 | UN | 4000
2000022411 | Pompa Injeksi Sodium, PROMINENT 10 bar | ERSA | ASSET0 | UN | 4000
2000022412 | Pompa Injeksi Sodium, PROMINENT 4 bar | ERSA | ASSET0 | UN | 4000
2000022427 | Informa Lynden Set Sofa Fabric 2 & 3 Set | ERSA | ASSET0 | SET | 4000
2000022431 | Pompa Horzntl Split Case Dbl sct. 360lps | ERSA | ASSET0 | UN | 4000
2000022432 | Pompa Backwash ( Project PPK3 tahap II ) | ERSA | ASSET0 | UN | 4000
2000022433 | Pompa Chamber Dewatering | ERSA | ASSET0 | UN | 4000
2000022435 | METER AIR DIA. 12 INCH FULLSET | ERSA | SP1800 | EA | 4000
2000022436 | METER AIR DIA. 10 INCH FULLSET | ERSA | SP1800 | EA | 4000
2000022437 | METER AIR DIA. 8 INCH FULLSET | ERSA | SP1800 | EA | 4000
2000022438 | METER AIR DIA. 6 INCH FULLSET | ERSA | SP1800 | EA | 4000
2000022439 | METER AIR DIA. 4 INCH FULLSET | ERSA | SP1800 | EA | 4000
2000022440 | METER AIR DIA. 3 INCH FULLSET | ERSA | SP1800 | EA | 4000
2000022441 | METER AIR DIA. 2 INCH FULLSET | ERSA | SP1800 | EA | 4000
2000022442 | MICROCORR TOUCH/ LEAK DETECTOR | ERSA | SP1800 | EA | 4000
2000022448 | Pompa Drain ( Project PPK3 tahap II ) | ERSA | ASSET0 | UN | 4000
2000022449 | Air Blower ( Project PPK3 tahap II ) | ERSA | ASSET0 | UN | 4000
2000022481 | Fanvil PA2S - SIP Paging | ERSA | ASSET0 | SET | 4000
2000022482 | Ceiling Speaker | ERSA | ASSET0 | SET | 4000
2000022483 | Drone mavic 4 pro-combo RC pro-2 | ERSA | ASSET0 | UN | 4000
2000022510 | Injector Chlorine PVC (EJH-2000-CL2), | ERSA | SP2000 | UN | 4010
2000022514 | Water Level Meter Indicator | ERSA | ASSET0 | UN | 4000
2000022515 | Underdrain Filter Dual/Parallel Lateral | ERSA | ASSET0 | UN | 4000
2000022531 | Flocculator SW6, Stuart | ERSA | ASSET0 | UN | 4000
2000022532 | Hotplate HPLP620R, Daihan Scientific | ERSA | ASSET0 | UN | 4000
2000022578 | Milli-Q EQ 7000 purification system Merc | ERSA | ASSET0 | UN | 4000
2000022600 | Kursi kerja Sunon saul | ERSA | ASSET0 | UN | 4000
2000022601 | Meja rapat maven 220 | ERSA | ASSET0 | UN | 4000
2000022602 | Meja tamu informa london | ERSA | ASSET0 | UN | 4000
2000022603 | Sekat ruangan panjang 1,8m | ERSA | ASSET0 | UN | 4000
2000022604 | Locker besi 9 pintu kiev | ERSA | ASSET0 | UN | 4000
2000022611 | Samsung QLED 4K Q70D Smart TV 55 Inch | ERSA | ASSET0 | UN | 4000
2000022612 | Meja kerja Maven | ERSA | ASSET0 | SET | 4000
2000022634 | MAGNETIC FLOWMETER, ENDRESS HAUSER | ERSA | ASSET0 | UN | 4000
2000022635 | FLOWMETER DEMIN, PADDLE WHEEL FLOWMETER | ERSA | ASSET0 | UN | 4000
2000022637 | Peristaltic Pump, Prominent DFCA050C16FR | ERSA | ASSET0 | UN | 4000
2000022638 | INVERTER 2,2 KW ATV630U22N4 | ERSA | ASSET0 | UN | 4000
2000022651 | Oxihom Meja Dapur f1305hm | ERSA | ASSET0 | UN | 4000
2000022657 | BUTTERFLY VALVE ELC. ACTUATOR TOBERO 3" | ERSA | ASSET0 | SET | 4000
2000022673 | Mesin LAS GMAW ESAB Fabricator EM 500i | ERSA | ASSET0 | SET | 4000
2000022674 | Fluke 62 MAX, 62 MAX+<br>Infrared Thermo | ERSA | ASSET0 | SET | 4010
2000022675 | Mitutoyo dial Indicator 2046A | ERSA | ASSET0 | UN | 4010
2000022676 | Laptop Lenovo, Yoga 9i 2-in-1 14ILL10 | ERSA | ASSET0 | SET | 4000
2000022706 | Power Quality Analyzer Fluke 1777 | ERSA | ASSET0 | UN | 4000
2000022707 | Cable Cutting Tool | ERSA | ASSET0 | UN | 4000
2000022709 | Crimping Tool | ERSA | ASSET0 | UN | 4000
2000022714 | Variabel Speed Drive ATV630D45N4 (45 kW) | ERSA | ASSET0 | UN | 4000
2000022724 | MCCB 4P 320-400A, LS | ERSA | SP1000 | UN | 4010
2000022725 | Blower MV Drive, Yaskawa | ERSA | ASSET0 | UN | 4000
2000022731 | Meter air diameter 1 inch, Bestini | ERSA | SP1800 | EA | 4010
2000022732 | Meter air diameter 3/4 inch, Bestini | ERSA | SP1800 | EA | 4010
2000022733 | Meter air diameter 1/2 inch, Bestini | ERSA | SP1800 | EA | 4010
2000022734 | Meter air diameter 1 inch Itron | ERSA | SP1800 | EA | 4010
2000022735 | Meter air diameter 3/4 inch itron | ERSA | SP1800 | EA | 4010
2000022736 | Meter air diameter 1/2 inch itron | ERSA | SP1800 | EA | 4010
2000022737 | SEPEDA LISTRIK UWINFLY TYPE D65 | ERSA | ASSET0 | SET | 4000
2000022738 | Lemari Arsip Gion | ERSA | ASSET0 | SET | 4000
2000022776 | Mitutoyo Magnetic stand 7011-10 | ERSA | ASSET0 | UN | 4010
2000022777 | KRISBOW Hydraulic Press Machine 30 Ton | ERSA | ASSET0 | UN | 4000
2000022779 | KRISBOW Drill Grinder ORDG1301 | ERSA | ASSET0 | UN | 4000
2000022780 | TEKIRO Hand Grease Pump 20L | ERSA | ASSET0 | UN | 4010
2000022781 | Insert mata bubud Carbide & Holder set | ERSA | ASSET0 | SET | 4010
2000022782 | De Walt 20V MAX* Brushless Cordless 1/2" | ERSA | ASSET0 | SET | 4000
2000022784 | Flow meter magnetic-backwash 10” | ERSA | ASSET0 | SET | 4000
2000022785 | Pompa 2" Tsurumi - KTZ23.7 | ERSA | ASSET0 | UN | 4000
2000022786 | Pompa 4" Tsurumi - KTZ47.5 | ERSA | ASSET0 | UN | 4000
2000022787 | Pompa 6" Tsurumi - KTZ611 | ERSA | ASSET0 | UN | 4000
2000022792 | Butterfly valve Flanged Manual DN800 | ERSA | ASSET0 | UN | 4000
2000022793 | Butterfly Valve Wafer Manual DN800 | ERSA | ASSET0 | UN | 4000
2000022794 | Butterfly Valve Wafer Manual DN700 | ERSA | ASSET0 | UN | 4000
2000022795 | Butterfly Valve Wafer Manual DN600 | ERSA | ASSET0 | UN | 4000
2000022796 | Butterfly Valve Wafer Manual DN500 | ERSA | ASSET0 | UN | 4000
2000022797 | Butterfly Valve Wafer Manual DN200 | ERSA | ASSET0 | UN | 4000
2000022798 | Butterfly Valve Wafer Actuator DN500 | ERSA | ASSET0 | UN | 4000
2000022799 | Butterfly Valve Wafer Actuator DN300 | ERSA | ASSET0 | UN | 4000
2000022800 | Butterfly Valve Wafer Actuator DN250 | ERSA | ASSET0 | UN | 4000
2000022801 | Butterfly Valve Wafer Actuator DN200 | ERSA | ASSET0 | UN | 4000
2000022802 | Gate Valve DN800 | ERSA | ASSET0 | UN | 4000
2000022803 | Gate Valve DN200 | ERSA | ASSET0 | UN | 4000
2000022804 | Gate valve DN150 | ERSA | ASSET0 | UN | 4000
2000022805 | Gate Valve DN100 | ERSA | ASSET0 | UN | 4000
2000022806 | Check Valve DN500 | ERSA | ASSET0 | UN | 4000
2000022807 | Knife GV wafer DN250 | ERSA | ASSET0 | UN | 4000
2000022808 | Ball Valve DN50 | ERSA | ASSET0 | UN | 4000
2000022809 | Air Valve DN100 | ERSA | ASSET0 | UN | 4000
2000022810 | Dismantling Joint DN800 | ERSA | ASSET0 | UN | 4000
2000022811 | Dismantling Joint DN700 | ERSA | ASSET0 | UN | 4000
2000022812 | Rubber Expantion Joint DN600 | ERSA | ASSET0 | UN | 4000
2000022813 | Rubber Expantion Joint DN500 | ERSA | ASSET0 | UN | 4000
2000022814 | Rubber Expantion Joint DN200 | ERSA | ASSET0 | UN | 4000
2000022849 | Motor listrik Ofero Stareer 3 Lit | ERSA | ASSET0 | SET | 4000
2000022865 | Hack Squat Double Leg | ERSA | ASSET0 | SET | 4000
2000022866 | Weight Plate – barble 10 kg | ERSA | ASSET0 | UN | 4000
2000022867 | Weight Plate – barble 5 kg | ERSA | ASSET0 | UN | 4000
2000022880 | Shaft Line Vertical Turbin Pump Jhonston | ERSA | IS0000 | SET | 4000
2000022881 | Davis Wireless Vantage Pro 2 Plus | ERSA | ASSET0 | UN | 4000
2000022898 | 24-inch iMac with Retina 4.5K display M4 | ERSA | ASSET0 | SET | 4000
2000022899 | Fortinet Fortigate 60 F | ERSA | ASSET0 | UN | 4000
2000022914 | Meter air mekanis Zenner WPHD 2" | ERSA | SP1800 | UN | 4010
2000022915 | Meter air mekanis Zenner WPHD 4" | ERSA | SP1800 | UN | 4010
2000022916 | De Walt High Torque Impact Wrench | ERSA | ASSET0 | SET | 4000
2000022940 | Gate Valve DN800 (Extended Spindel) | ERSA | ASSET0 | UN | 4000
2000022941 | Gate Valve DN200 | ERSA | ASSET0 | UN | 4000
2000022942 | Gate valve DN150 | ERSA | ASSET0 | UN | 4000
2000022943 | Gate Valve DN100 | ERSA | ASSET0 | UN | 4000
2000022945 | Gate Valve DN50 | ERSA | ASSET0 | UN | 4000
2000022946 | Check Valve DN500 | ERSA | ASSET0 | UN | 4000
2000022947 | Knife GV wafer DN250 | ERSA | ASSET0 | UN | 4000
2000022948 | Air Valve DN100 | ERSA | ASSET0 | UN | 4000
2000022949 | Dismantling Joint DN800 | ERSA | ASSET0 | UN | 4000
2000022950 | Dismantling Joint DN700 | ERSA | ASSET0 | UN | 4000
2000022951 | Dismantling Joint DN600 | ERSA | ASSET0 | UN | 4000
2000022952 | Dismantling Joint DN500 | ERSA | ASSET0 | UN | 4000
2000022989 | PLC Upgrade | ERSA | ASSET0 | UN | 4000
2000023003 | Smart TV Samsung 65 Inci, Ua65du7000 | ERSA | ASSET0 | UN | 4000
2000023021 | Liquid Shaft Group Dekanter DDE 4742 | ERSA | SP2000 | SET | 4010
2000023022 | Cable Gland Sensor Pompa KSB KRT K | ERSA | SP1000 | SET | 4010
2000023027 | Scroll Group Dekanter DDE 4742 | ERSA | IS0000 | SET | 6000
2000023052 | AC Floor Standing Daikin 3 PK | ERSA | ASSET0 | UN | 4000
2000023053 | Wall Bracket Motion TV, Bervin 37" - 80" | ERSA | ASSET0 | AU | 4000
2000023060 | SMART TV 65", SONY BRAVIA KD-65X80L | ERSA | ASSET0 | UN | 4000
2000023061 | Perangkat Telekonferensi Ruang Rapat DDW | ERSA | ASSET0 | UN | 4000
2000023062 | Stop kontak meja tanam 3 socket pop-up | ERSA | SP1000 | UN | 4020
2000023072 | NUX TRIDENT Nme-5 Trident Multi Effects | ERSA | ASSET0 | UN | 4000
2000023073 | Dual Atomizer AAS | ERSA | ASSET0 | UN | 4000
2000023074 | Autosampler for Graphite Furnace AAS | ERSA | ASSET0 | UN | 4000
2000023137 | Bardi Smart Home Door Lock | ERSA | ASSET0 | SET | 4000
2000023148 | Toolset Otomasi | ERSA | ASSET0 | SET | 4000
2000023149 | Clamp Meter TYPE 378 FC | ERSA | ASSET0 | SET | 4000
2000023179 | KRISBOW Hydraulic Press Machine 30 Ton | ERSA | ASSET0 | UN | 4000
2000023180 | Flowmeter Open Channel | ERSA | ASSET0 | UN | 4000
2000023181 | Coating Thickness Gauge, Extech CG204 | ERSA | ASSET0 | SET | 4000
2000023192 | Hand Pallet Krisbow 2 ton | ERSA | ASSET0 | AU | 4000
2000023201 | Kamera Digital Sony ZV-1 | ERSA | ASSET0 | SET | 4000
2000023202 | Meteran Laser | ERSA | ASSET0 | UN | 4000
2000023203 | Drone DJI Matrice 4 Enterprise | ERSA | ASSET0 | UN | 4000
2000023204 | Kulkas LG 2 Pintu | ERSA | ASSET0 | UN | 4000
2000023205 | Samsung Smart TV 65" UA65U8500FKXXD | ERSA | ASSET0 | UN | 4000
2000023222 | Lenovo Legion 5 151AX10 | ERSA | ASSET0 | UN | 4000
2000023264 | Lensa Kamera, Sony E 10-18mm F4 OSS | ERSA | ASSET0 | AU | 4000
2000023265 | Kamera, DJI Osmo Pocket 3 Series | ERSA | ASSET0 | AU | 4000
2000023266 | Speaker Portable, JBL Partybox 310 | ERSA | ASSET0 | AU | 4000
2000023267 | Mic Wireless, SHURE SVX24/PG58 | ERSA | ASSET0 | AU | 4000
2000023268 | Mic Meja Wireless, SHURE SH 114 | ERSA | ASSET0 | AU | 4000
2000023269 | Handy Talkie (HT), WLN KD-C1 | ERSA | ASSET0 | SET | 4000
2000023270 | K&F Concept SA254M2 Tripod with Monopod | ERSA | ASSET0 | AU | 4000
2000023271 | Hollyland Lark M2 Combo Wireless | ERSA | ASSET0 | AU | 4000
2000023272 | Epson Proyektor EB-W51 | ERSA | ASSET0 | AU | 4000
2000023273 | Samsung 43"Crystal UHD 4K U800F Smart TV | ERSA | ASSET0 | AU | 4000
2000023274 | Sharp Air Purifier With Humidifier | ERSA | ASSET0 | AU | 4000
2000023275 | POLYYTRON Kulkas 2 Pintu Belleza 210 LT | ERSA | ASSET0 | AU | 4000
2000023276 | VIVO V60 5G | ERSA | ASSET0 | AU | 4000
2000023277 | Informa G Zilton Kursi Kantor | ERSA | ASSET0 | AU | 4000
2000023278 | Informa Urban Kursi Kantor | ERSA | ASSET0 | AU | 4000
2000023279 | Informa Filling Cabinet Metal 4 Tingkat | ERSA | ASSET0 | AU | 4000
2000023280 | Informa Lemari Arsip Kantor Metal 2 pint | ERSA | ASSET0 | AU | 4000
2000023281 | Informa Lemari Arsip Kantor Metal 4 Pint | ERSA | ASSET0 | AU | 4000
2000023282 | Informa Monthana Meja Kantor Sisi Kiri | ERSA | ASSET0 | AU | 4000
2000023283 | Lemari Piala Kaca Informa, Newvy Curio | ERSA | ASSET0 | AU | 4000
2000023307 | Flexible connector tabung chlorine Hydro | ERSA | SP2000 | SET | 4010
2000023313 | Logitech Spotlight Pointer Presenter | ERSA | ASSET0 | AU | 4000
2000023314 | Voice Recorder Sony ICD-UX570 ICD-UX570F | ERSA | ASSET0 | AU | 4000
2000023327 | Sofa Tamu Anniston 2+3 seater | ERSA | ASSET0 | SET | 4000
2000023330 | Meja Tamu Velton | ERSA | ASSET0 | UN | 4000
2000023331 | Kitchen set HRVT cabinet | ERSA | ASSET0 | UN | 4000
2000023332 | Rak Tv Informa, Amari | ERSA | ASSET0 | UN | 4000
2000023333 | Hagibis 4K HDMI Wireless Transmitter | ERSA | ASSET0 | UN | 4000
2000023347 | Tanda tangan digital | ERSA | ASSET0 | UN | 4000
2000023349 | e-Materai | ERSA | ASSET0 | UN | 4000
2000023384 | Samasung Tab S10 FE plus | ERSA | ASSET0 | UN | 4000
2000023385 | Holding band kecil screw pump, Seepex | ERSA | SP2000 | SET | 4010
2000023386 | Guide bush screw pump, Seepex | ERSA | SP2000 | SET | 4010
2000023391 | Pint Join Grease screw pump, Seepex | ERSA | SP2000 | SET | 4010
2000023392 | Diaphgram Hypolon OD 8.37" EVOQUA | ERSA | SP2000 | SET | 4010
2000023393 | Backing Plate (For Chlorine) dia 2" EVO | ERSA | SP2000 | SET | 4010
2000023394 | Membran Chlorinator Wallace & Tiernan | ERSA | SP2000 | SET | 4010
2000023401 | Kursi Nemo Working Black | ERSA | ASSET0 | UN | 4000
2000023402 | Meja Cabinet Kian 2 doors + 3 Drwrs | ERSA | ASSET0 | UN | 4000
2000023403 | Cascade Meja Konsol - Putih/cokelat Oak | ERSA | ASSET0 | UN | 4000
2000023404 | Informa Kursi Tunggu 4 Dudukan - Hitam | ERSA | ASSET0 | SET | 4000
2000023405 | Penghancur Kertas 99ci Fellowes Power | ERSA | ASSET0 | UN | 4000
2000023406 | Sofa 3 seater heim studio | ERSA | ASSET0 | SET | 4000
2000023408 | Lemari metal 1 pintu heim studio carter | ERSA | ASSET0 | UN | 4000
2000023425 | Electrical Insulating Varnish EZZER | ERSA | SP1000 | PC | 4010
2000023440 | Elegtromagnetic Flowmeter DN 700 | ERSA | ASSET0 | UN | 4000
2000023442 | GATE VALVE DN 300 | ERSA | SP1800 | EA | 4000
2000023443 | BUTTERFLY VALVE DN 300 | ERSA | SP1800 | EA | 4000
2000023444 | Y/T STRAINER DN 300 | ERSA | SP1800 | EA | 4000
2000023445 | DISMANTLING JOINT DN 300 | ERSA | SP1800 | EA | 4000
2000023446 | AIR VALVE DN 25 | ERSA | SP1800 | EA | 4000
2000023493 | TV 100" Hisense | ERSA | ASSET0 | AU | 4000
2000023498 | MICROSOFT Windows Server 2025 Standard | ERSA | ASSET0 | UN | 4000
2000023504 | TRIPOD WITH WINCH SRFAT20 (KRISBOW) | ERSA | ASSET0 | SET | 4000
2000023505 | stock kosong | ERSA | ASSET0 | SET | 4000
2000023506 | LEVER BLOCK 1.5 TON x 2.5 M PRLB1525 | ERSA | ASSET0 | SET | 4000
2000023507 | PNEUMATIC AIR ANGLE GRINDER 4 INCH DPAG4 | ERSA | ASSET0 | SET | 4000
2000023508 | LEDDER TELESCOPIC DOUBLE 3.8 M AL PRTD38 | ERSA | ASSET0 | SET | 4000
2000023509 | LEDDER TELESCOPIC DOUBLE 3.8 M AL PRTD38 | ERSA | ASSET0 | SET | 4000
2000023510 | LAMPU SOROT LED 2X30 WATT 1.5 MTR krsbw | ERSA | ASSET0 | SET | 4000
2000023511 | GASKET CIRCLE CUTTER K 703 (KANZAWA) | ERSA | ASSET0 | SET | 4000
2000023512 | ANGLE GRINDER 4 INCH KIT WITH XR POWERST | ERSA | ASSET0 | SET | 4000
2000023513 | TOOLS KIT SET 55 PCS (tekiro) | ERSA | ASSET0 | SET | 4000
2000023514 | CHAIN BLOCK 2.0 TON x 3.0 M PRCB2030 | ERSA | ASSET0 | SET | 4000
2000023519 | Server, Dell Poweredge R770 | ERSA | ASSET0 | UN | 4000
2000023520 | Server Dell Precision7960 Rack XCTO Base | ERSA | ASSET0 | UN | 4000
2000023521 | Notebook Lenovo ThinkPad E14 Gen 7 Intel | ERSA | ASSET0 | UN | 4000
2000023524 | INFORTREND Enterprise SAS SSD 2.5 Inchi | ERSA | ASSET0 | UN | 4000
2000023525 | INFORTREND Enterprise SAS HDD 3.5 Inchi | ERSA | ASSET0 | UN | 4000
2000023526 | SFP+ Transceiver (SKU SFP-10G-LH-SM) | ERSA | ASSET0 | UN | 4000
2000023527 | Mikrobits Patch cord LC to LC (SKU PTCH- | ERSA | ASSET0 | UN | 4000
2000023544 | Lenovo Thinkpad Carbon Gen 13 Aura | ERSA | ASSET0 | UN | 4000
2000023546 | Electromagnetic Flowmeter DN700 | ERSA | ASSET0 | UN | 4000
2000023547 | Electromagnetic Flowmeter DN150 | ERSA | ASSET0 | UN | 4000
2000023548 | Open Channel Flowmeter | ERSA | ASSET0 | UN | 4000
2000023549 | Flowmeter Clamp On DN500 | ERSA | ASSET0 | UN | 4000
2000023550 | Electromagnetic Flowmeter Dosing 4 inchi | ERSA | ASSET0 | UN | 4000
2000023551 | Electromagnetic Flowmeter Dosing 2 inchi | ERSA | ASSET0 | UN | 4000
2000023552 | Electromagnetic Flowmeter Dosing 1 1/2" | ERSA | ASSET0 | UN | 4000
2000023553 | Electromagnetic Flowmeter Dosing 1 inchi | ERSA | ASSET0 | UN | 4000
2000023554 | Paperless Monitor | ERSA | ASSET0 | UN | 4000
2000023556 | Meja Kerja MONTHANA 2 EXECUTIVE DESK 161 | ERSA | ASSET0 | UN | 4000
2000023557 | LEMARI SIEBEN 3 HIGH CABINET 80 GLASS | ERSA | ASSET0 | UN | 4000
2000023558 | MEJA SIEBEN 3 ROUND MTG TABLE | ERSA | ASSET0 | UN | 4000
2000023559 | Informa ROLAND DINING CHAIR | ERSA | ASSET0 | UN | 4000
2000023561 | Lisensi M340 Software | ERSA | ASSET0 | UN | 4000
2000023562 | Trafo 1600 kVA | ERSA | ASSET0 | UN | 4000
2000023570 | Hoist Crane Ruang Chlorine | ERSA | ASSET0 | SET | 4000
2000023575 | Fluke 87V Industrial Multitester | ERSA | ASSET0 | SET | 4000
2000023599 | Dehumidifier | ERSA | ASSET0 | UN | 4000
2000023600 | INFORTREND Entr SAS SSD 2.5inch 3.84TB | ERSA | ASSET0 | UN | 4000
2000023601 | Rak TV / Credenza informa (Rumdin Jl San | ERSA | ASSET0 | AU | 4000
2000023602 | Lemari Pakaian (Rumdin Jl Santani 17) | ERSA | ASSET0 | AU | 4000
2000023603 | Mesin Cuci Sharp (Rumdin Jl Santani 17) | ERSA | ASSET0 | AU | 4000
2000023604 | Lemari Arsip Carter V2 Numeric Lock Metl | ERSA | ASSET0 | UN | 4000
2000023616 | Drone DJI Air 3S Combo | ERSA | ASSET0 | UN | 4000
2000023617 | Veeam Backup & Replication Universal | ERSA | ASSET0 | UN | 4000
2000023644 | Employee Account (EA) | ERSA | ASSET0 | UN | 4000
2000023645 | KRISBOW Rak Baja 10258817 (5 Shelves) | ERSA | ASSET0 | AU | 4000
2000023646 | Mesin Penghancur kertas Deli 096 | ERSA | ASSET0 | AU | 4000
2000023647 | Motor Gearbox Screw Conveyor Dekanter | ERSA | ASSET0 | SET | 4000
2000023648 | MS Windows SQL Server Standard Core 2025 | ERSA | ASSET0 | LL | 4000
2000023674 | Solder Uap 1000 W, Sugon | ERSA | ASSET0 | UN | 4000
2000023675 | Solder Microscope, TOMLOV | ERSA | ASSET0 | UN | 4000
2000023678 | Dismatling Joint DN250 PN16 | ERSA | ASSET0 | UN | 4000
2000023679 | Dismatling Joint DN300 PN16 | ERSA | ASSET0 | UN | 4000
2000023680 | Dewalt Rotary Hammer 28mm D25144K -B1 | ERSA | ASSET0 | SET | 4000
2000023681 | Nilfisk Wet & Dry Vacuum Cleaner ATTIX | ERSA | ASSET0 | UN | 4000
2000023682 | Nilfisk Dry Vacuum Cleaner VP930 Pro HEP | ERSA | ASSET0 | UN | 4000
2000023683 | Multi Purpose Scafolding Ladder Alumuniu | ERSA | ASSET0 | UN | 4000
2000023684 | Hole Saw Concrete Kit Set | ERSA | ASSET0 | UN | 4000
2000023686 | Kursi Kerja Informa Lynyx | ERSA | ASSET0 | UN | 4000
2000023687 | Bitrix On Premise Business | ERSA | ASSET0 | LL | 4000
2000023690 | Scroll Seal Bush, Scroll Dekanter HAUS | ERSA | SP2000 | EA | 4010
2000023691 | Scroll Front Bearing Seal Slot, HAUS | ERSA | SP2000 | EA | 4010
2000023692 | Washer Between Seals, Scroll Dekanter | ERSA | SP2000 | EA | 4010
2000023693 | Scroll Front Bearing Seal Slot, decanter | ERSA | SP2000 | EA | 4010
2000023694 | Washer Between Seals, HAUS | ERSA | SP2000 | EA | 4010
2000023695 | Seal, Scroll Dekanter HAUS | ERSA | SP2000 | EA | 4010
2000023696 | Seal, Scroll Dekanter HAUS | ERSA | SP2000 | EA | 4010
2000023697 | Seal, Scroll Dekanter HAUS | ERSA | SP2000 | EA | 4010
2000023698 | Bearing, Scroll Dekanter HAUS | ERSA | SP2000 | EA | 4010
2000023699 | Retaining Ring, Scroll Dekanter HAUS | ERSA | SP2000 | EA | 4010
2000023700 | Retaining Ring, Scroll Dekanter HAUS | ERSA | SP2000 | EA | 4010
2000023701 | Oring, Scroll Dekanter HAUS | ERSA | SP2000 | EA | 4010
2000023702 | Oring, Scroll Dekanter HAUS | ERSA | SP2000 | EA | 4010
2000023703 | Bearing, Scroll Dekanter HAUS | ERSA | SP2000 | EA | 4010
2000023704 | Axle Housing, Scroll Dekanter HAUS | ERSA | SP2000 | EA | 4010
2000023705 | Bolt, Scroll Dekanter HAUS | ERSA | SP2000 | EA | 4010
2000023706 | Mechanical Seal SB140, Pompa KRTK KSB | ERSA | SP2000 | EA | 4010
2000023707 | Mechanical Seal SB120, Pompa KRTK KSB | ERSA | SP2000 | EA | 4010
2000023714 | nn | ERSA | ASSET0 | UN | 4000
2000023715 | Meter Air Turbin 16" | ERSA | ASSET0 | UN | 4000
2000023725 | Liquid End Set, Pompa Kiancem MILTON ROY | ERSA | SP2000 | SET | 4010
2000023726 | Suction Assembly, Pompa Kiancem MILTON R | ERSA | SP2000 | SET | 4010
2000023727 | Discharge Assembly, Pompa Kiancem MILTON | ERSA | SP2000 | SET | 4010
3000000048 | Double Nepple dia. 1/2" Galvanis | HIBE | GS1300 | PC | 5077
3000000049 | Double Nepple dia.1" Galvanis | HIBE | GS1300 | PC | 5077
3000000054 | Elbow Galvanis dia. 3/4" | HIBE | GS1300 | PC | 5077
3000000083 | Pipa dia. 1 1/2" SCH40 Galvanis | HIBE | GS1500 | BTG | 5077
3000000220 | Elbow PVC dia. 1/2" | HIBE | GS1300 | PC | 5077
3000000221 | Elbow PVC uk. 4" type AW | HIBE | GS1300 | PC | 5077
3000000226 | Flange PVC dia.8" | HIBE | GS1300 | PC | 5077
3000000232 | Isolasi Scotch 33 Plus-3M | HIBE | OF1000 | PC | 5072
3000000255 | Pengharum Ruangan gantung | HIBE | OF3000 | PC | 5072
3000000256 | Pengharum ruangan spray | HIBE | OF3000 | BT | 5072
3000000263 | Reducer PVC uk 3/4" - 1/2" | HIBE | GS1300 | PC | 5077
3000000277 | Sarung Tangan Kulit | HIBE | ES3100 | PAA | 5072
3000000299 | Tee PVC uk 1/2" | HIBE | GS1300 | PC | 5077
3000000300 | Tee PVC uk. 4" type AW | HIBE | GS1300 | PC | 5077
3000000344 | Lem PVC @ 400 Gram | HIBE | OS2000 | SET | 5072
3000000380 | Penetrating Oil OSB 270 NF | HIBE | OS1000 | CAN | 5072
3000000405 | Binder Clip 2cm (3/4") No.107-2 | HIBE | ES3200 | BOX | 5030
3000000407 | Binder Clip 4 cm (1 5/8") No.200-1 | HIBE | ES3200 | BOX | 5030
3000000408 | Binder Clip 5 cm ( 2" ) No.260 -1 D | HIBE | OF1000 | DZ | 5030
3000000414 | Continous Form 4 Ply Polos uk. 9,5" x11" | HIBE | OF1000 | BOX | 5071
3000000430 | Isi staples kecil (No. 10-1M), MAX | HIBE | OF1000 | BOX | 5030
3000000432 | Isolasi bening kecil uk.12 mm | HIBE | OF1000 | ROL | 5030
3000000460 | Post it besar 654 3M | HIBE | OF1000 | PC | 5030
3000000461 | Post it kecil 653 3M | HIBE | OF1000 | PC | 5030
3000000465 | Sepatu Kantor | HIBE | OF1000 | PAA | 5070
3000000467 | Sepatu PDH | HIBE | OF2000 | PAA | 5070
3000000468 | Sepatu PDL Seragam SATPAM | HIBE | OF2000 | PAA | 5070
3000000512 | Tinta Stempel Ink PYRAMID | HIBE | OF1000 | PC | 5030
3000000520 | Tipe-X PENTEL | HIBE | OF1000 | PC | 5030
3000000561 | Safety Line | HIBE | OF2000 | ROL | 5073
3000000577 | Whiteboard 120x240cm | HIBE | OF1000 | LBR | 5030
3000000598 | Batu Batery AA kecil | HIBE | OF1000 | PC | 5030
3000000600 | Batu Battery kotak 9V | HIBE | OF1000 | PC | 5030
3000000606 | Cangkul | HIBE | GS2000 | PC | 5072
3000000623 | Gergaji Besi | HIBE | GS1000 | PC | 5072
3000000649 | Kuas Cat 1 1/2 inch | HIBE | GS2000 | PC | 5072
3000000651 | Kuas cat 2 1/2 inch | HIBE | GS2000 | PC | 5072
3000000652 | Kuas cat 2 inch | HIBE | GS2000 | PC | 5072
3000000653 | Kuas Cat 3 inch | HIBE | GS2000 | PC | 5072
3000000668 | Kunci L uk,14 mm | HIBE | GS2000 | PC | 5072
3000000685 | Kunci Pas Ring 17 | HIBE | GS2000 | PC | 5072
3000000686 | Kunci Pas Ring 19 | HIBE | GS2000 | PC | 5072
3000000766 | Palu 1 Kg | HIBE | GS2000 | PC | 5072
3000000767 | Palu 2 Kg | HIBE | GS2000 | PC | 5072
3000000870 | Brush Holder | HIBE | GS2000 | UN | 5072
3000000994 | Saklar Tunggal Outbow Broco/Legrand | HIBE | GS1100 | PC | 5072
3000001216 | SIKAT KAWAT | HIBE | ES4100 | PC | 5072
3000001221 | Pipa dia. 1/2" Galvanis | HIBE | GS1500 | BTG | 5077
3000001222 | Clamp Pipa uk.4" | HIBE | GS2000 | PC | 5077
3000001233 | Abu batu | HIBE | GS1300 | M3 | 5072
3000001275 | Saklar double clipsal inbow | HIBE | GS1100 | PC | 5077
3000001305 | Brush Holder, G5238 | HIBE | IS0000 | PC | 5077
3000001322 | Lampu Mercury SON 250 Watt | HIBE | GS1100 | PC | 5072
3000001346 | Fitting lampu TL | HIBE | GS1100 | PAA | 5077
3000001364 | Kertas Fax 210 x 30 mm | HIBE | OF1000 | ROL | 5030
3000001382 | Isi staples besar No. 3-1M | HIBE | OF1000 | PC | 5030
3000001470 | Thinner no 10 hardtop XP @ 5 ltr | HIBE | OS2000 | CAN | 5072
3000001471 | Thinner no 17 jotamastic 70 @ 5 ltr | HIBE | OS2000 | CAN | 5072
3000001511 | Life vest / Jacket pelampung | HIBE | OF2000 | PC | 5073
3000001512 | Kaca Mata Safety | HIBE | OF2000 | PC | 5073
3000001518 | Amplas no. 500 | HIBE | GS1000 | PC | 5072
3000001615 | Gergaji Kayu | HIBE | GS2000 | PC | 5072
3000001686 | Earplug Silicon | HIBE | OF2000 | PC | 5073
3000001694 | Pasir Pasang | HIBE | GS1300 | M3 | 5072
3000001794 | Batu Baterai AC AAA | HIBE | GS1100 | PAC | 5030
3000001800 | Baygon Spray | HIBE | RD1000 | PC | 5072
3000001807 | Binder Clip 3,2 cm (1/4") No.155 | HIBE | ES3200 | PAC | 5030
3000001900 | Materai 3000 | HIBE | OF1000 | LBR | 5030
3000001901 | Materai 6000 | HIBE | OF1000 | LBR | 5030
3000001954 | Sunlight Cair 800Ml | HIBE | ES3100 | PAC | 5072
3000001975 | Mcb 3 Phase 25 Ampere | HIBE | GS1100 | PC | 5077
3000001981 | Acco plastic @50 | HIBE | GS1000 | PC | 5030
3000001997 | Amplop Coklat F4 | HIBE | OF1000 | PC | 5030
3000002005 | Amplop Jaya 104 | HIBE | OF1000 | BOX | 5030
3000002006 | Amplop Jaya 90 | HIBE | OF1000 | BOX | 5030
3000002020 | Aspal | HIBE | GS1300 | DR | 5072
3000002042 | Bata Merah | HIBE | GS1300 | PC | 5072
3000002043 | Batako | HIBE | GS1000 | PC | 5072
3000002044 | Baterai Alkaline AA | HIBE | OF1000 | PAC | 5030
3000002045 | Baterai Alkaline AAA | HIBE | OF1000 | PAC | 5030
3000002070 | Bendera K3 | HIBE | GS1000 | PC | 5072
3000002090 | Betadine 30 ML | HIBE | GS1000 | BT | 5072
3000002096 | Binder Clips 111 Joyko | HIBE | OF1000 | BOX | 5030
3000002159 | Clear Holder 20 Sheet Bantex | HIBE | OF1000 | PC | 5030
3000002160 | Clear Holder Finoti 40 | HIBE | OF1000 | PC | 5030
3000002161 | Clear holder PP Pocket 60 | HIBE | OF1000 | PC | 5030
3000002189 | Cover Plastik Jilid A4 | HIBE | OF1000 | PC | 5030
3000002193 | Cutter Kenko A-300 | HIBE | OF1000 | PC | 5030
3000002194 | Cutter Kenko L-500 | HIBE | OF1000 | PC | 5030
3000002213 | Door Closer | HIBE | GS1000 | PC | 5077
3000002257 | Fiber Glass 1 MM | HIBE | GS1000 | PC | 5072
3000002278 | Flash Disk 32 GB | HIBE | OF1000 | PC | 5030
3000002281 | Flash Disk 16 GB | HIBE | OF1000 | PC | 5030
3000002351 | Garukan Sampah | HIBE | GS1000 | PC | 5072
3000002359 | Gayung Air | HIBE | GS1000 | PC | 5072
3000002379 | Golok | HIBE | GS2000 | PC | 5072
3000002389 | Harddisk Internal 1 TB 7200RPM 3,5" | HIBE | OF1000 | UN | 5077
3000002396 | Heat Srink 20 MM | HIBE | GS1000 | M | 5077
3000002425 | Isi Cutter L-150 | HIBE | OF1000 | PC | 5030
3000002439 | Isi Pen Pilot | HIBE | OF1000 | PC | 5030
3000002440 | Isi pensil Staedtler 07 | HIBE | OF1000 | PC | 5030
3000002442 | Isi Pulpen Parker | HIBE | OF1000 | PC | 5030
3000002451 | Isolasi Double Tape 1 IN | HIBE | OF1000 | PC | 5030
3000002452 | Isolasi Double Tape 1/2 IN | HIBE | OF1000 | PC | 5030
3000002454 | Isolasi Panfix 1/2 x 36 | HIBE | OF1000 | PC | 5030
3000002455 | Isolasi Panfix 1/2 x 72 | HIBE | OF1000 | PC | 5030
3000002456 | Jaket Security | HIBE | OF1000 | PC | 5070
3000002459 | Jam Dinding Seiko | HIBE | GS1000 | PC | 5072
3000002489 | KABEL NYF GBY 4X10 MM | HIBE | GS1100 | M | 5077
3000002494 | Kabel NYM 3 X1,5 Ex Eterna | HIBE | GS1100 | M | 5077
3000002495 | Kabel NYM 4 X 2.5 MM Eterna | HIBE | GS1100 | M | 5077
3000002504 | Kabel NYY 3x2.5 MM | HIBE | GS1100 | M | 5077
3000002526 | Kabel Tie 10 CM | HIBE | GS1100 | PAC | 5077
3000002548 | Kain Pel Tangkai | HIBE | GS1000 | PC | 5072
3000002559 | Kaos Kaki PDL + Pentungan T | HIBE | OF1000 | SET | 5070
3000002604 | Kawat Las RB. 2.6 | HIBE | GS1000 | PAC | 5077
3000002608 | Kawat Tali / Bendrat Steinlessteel | HIBE | GS1000 | KG | 5077
3000002617 | Kertas A3 80 gr | HIBE | OF1000 | RIM | 5030
3000002620 | Kertas A4 70 gr | HIBE | OF1000 | RIM | 5030
3000002621 | Kertas A4 80 Gr. | HIBE | OF1000 | RIM | 5030
3000002627 | Kertas Concorde | HIBE | OF1000 | PAC | 5030
3000002641 | Kertas Cover A4 | HIBE | OF1000 | RIM | 5030
3000002644 | Kertas F.4 70 G BD | HIBE | OF1000 | RIM | 5030
3000002651 | Kertas Sampul Coklat | HIBE | OF1000 | LBR | 5030
3000002663 | Buku Agenda | HIBE | OF1000 | BK | 5030
3000002680 | Buku Kwitansi Besar | HIBE | OF1000 | BK | 5030
3000002686 | Buku Telepon | HIBE | OF1000 | BK | 5030
3000002719 | Calculator Casio SL 240 LB | HIBE | OF1000 | PC | 5030
3000002737 | Cat Dulux | HIBE | OS2000 | CAN | 5072
3000002819 | Kran Taman 1/2" | HIBE | GS1300 | PC | 5072
3000002867 | Lakban Kertas 2 IN | HIBE | OF1000 | ROL | 5030
3000002887 | Lampu HPIT 400 W Philips | HIBE | GS1100 | SET | 5072
3000002933 | Lampu TL Philips 20 W. | HIBE | GS1100 | PC | 5072
3000002934 | Lampu TL Philips 36 w | HIBE | GS1100 | PC | 5072
3000002959 | Lem UHU Cair 20 Ml | HIBE | OF1000 | PC | 5030
3000002972 | Map Bantex Plastik A4 | HIBE | OF1000 | PC | 5030
3000002974 | Map Biasa | HIBE | OF1000 | PC | 5030
3000002980 | Map Diamond 5001 | HIBE | OF1000 | PC | 5030
3000003010 | Map Plastik Bantex F4 | HIBE | OF1000 | PC | 5030
3000003015 | Map presiden A4 | HIBE | OF1000 | PC | 5030
3000003087 | Obat Hama | HIBE | GS1000 | BT | 5072
3000003132 | Papan COR | HIBE | GS1300 | PC | 5072
3000003153 | Pasir Urug | HIBE | GS1300 | M3 | 5072
3000003193 | Penggaris Besi 30 CM | HIBE | OF1000 | PC | 5030
3000003198 | Penghapus Steadtler Bsr | HIBE | OF1000 | PC | 5030
3000003199 | Penghapus Steadtler Kcl | HIBE | OF1000 | PC | 5030
3000003205 | Pensil Steadtler 2B | HIBE | OF1000 | PC | 5030
3000003211 | Perangkap Tikus | HIBE | GS1000 | PC | 5072
3000003238 | Pipa Galvanis 1 1/2 " Medium | HIBE | GS1300 | BTG | 5077
3000003244 | Pipa HDPE 4 " | HIBE | GS1300 | BTG | 5077
3000003254 | Pipa PVC Rucika 1/2 " | HIBE | GS1300 | BTG | 5077
3000003255 | Pipa Pvc Rucika 2 " | HIBE | GS1300 | BTG | 5077
3000003256 | Pipa PVC Rucika 3 " | HIBE | GS1300 | BTG | 5077
3000003300 | Post It Notes No.655 | HIBE | OF1000 | PC | 5030
3000003328 | Pulpen Pilot BPT | HIBE | OF1000 | PC | 5030
3000003330 | Pulpen Snowman BP-7 0.5 | HIBE | OF1000 | PC | 5030
3000003331 | Pulpen Snowman V-1 | HIBE | OF1000 | PC | 5030
3000003346 | Ram Kawat | HIBE | GS1000 | M | 5077
3000003355 | Rantai Besi | HIBE | GS1000 | UN | 5072
3000003372 | Roll Cat Besar | HIBE | GS1300 | PC | 5072
3000003373 | Roll Cat Kecil | HIBE | GS1300 | PC | 5072
3000003400 | Sapu Lidi | HIBE | GS1000 | PC | 5072
3000003403 | Sarung Tangan Katun | HIBE | GS1000 | PC | 5072
3000003404 | Sarung Tangan Kimia | HIBE | GS1000 | PC | 5073
3000003406 | Sarung Tangan Welding | HIBE | GS1000 | PC | 5073
3000003410 | Seal Tape | HIBE | GS1000 | PC | 5072
3000003449 | Semen Putih | HIBE | GS1300 | KG | 5072
3000003451 | Semen Tiga Roda | HIBE | GS1300 | ZAK | 5072
3000003455 | Sendok Makan | HIBE | GS1000 | PC | 5072
3000003457 | Sepatu Boat Merk AP | HIBE | GS1000 | PAA | 5072
3000003472 | Seragam Security Tactical | HIBE | OF1000 | PAA | 5070
3000003473 | Seragam Security PDL | HIBE | OF1000 | PAA | 5070
3000003474 | Serokan Sampah | HIBE | GS1000 | PC | 5072
3000003510 | Spidol Gold | HIBE | OF1000 | PC | 5030
3000003549 | Stapler HD-10 Max | HIBE | OF1000 | PC | 5030
3000003551 | Starter Philips | HIBE | GS1000 | PC | 5077
3000003553 | Stecker AC Broco | HIBE | GS1100 | PC | 5077
3000003608 | Tali Koor PDL + Pluit | HIBE | OF1000 | PC | 5070
3000003697 | Tinta Hp Desk Jet 703 Black | HIBE | OF1000 | PC | 5030
3000003698 | Tinta Hp Desk Jet 703 Color | HIBE | OF1000 | PC | 5030
3000003732 | Tinta Stample Artline biru | HIBE | OF1000 | BT | 5030
3000003782 | Triplek 12 MM | HIBE | GS1300 | LBR | 5072
3000003783 | Triplek 18 MM | HIBE | GS1300 | LBR | 5072
3000003785 | Triplek 4 MM | HIBE | GS1300 | LBR | 5072
3000003786 | Triplek 6 MM | HIBE | GS1300 | LBR | 5072
3000003787 | Triplek 9 MM | HIBE | GS1300 | LBR | 5072
3000003833 | White Board 60 X 90 | HIBE | OF1000 | LBR | 5030
3000003834 | White Board 90 X 120 | HIBE | OF1000 | LBR | 5030
3000003847 | MCB 1 Phase 10 Amphere | HIBE | GS1100 | PC | 5077
3000003849 | Serokan Air | HIBE | GS1000 | PC | 5072
3000003862 | Card Reader | HIBE | GS1000 | PC | 5030
3000003877 | Gula Pasir | HIBE | GS1000 | TBG | 5072
3000003883 | Hansaplast | HIBE | GS1000 | BOX | 5072
3000003900 | Jas Hujan | HIBE | GS1000 | SET | 5072
3000003904 | Kain kassa | HIBE | GS1000 | PAC | 5072
3000003905 | Kemoceng | HIBE | ES3100 | PC | 5072
3000003927 | Lem Aibon | HIBE | GS1000 | CAN | 5072
3000003933 | Lem Pvc | HIBE | GS1000 | PC | 5072
3000003950 | Paku Beton | HIBE | GS1000 | KG | 5072
3000003971 | Sapu Lantai | HIBE | GS1000 | PC | 5072
3000003985 | Tempat Sampah biasa | HIBE | GS1000 | PC | 5072
3000003988 | Terpal | HIBE | GS1000 | M | 5072
3000003990 | Tissue Box | HIBE | GS1000 | BOX | 5072
3000004039 | Alas Mouse Laptop | HIBE | GS1000 | PC | 5030
3000004047 | ALKOHOL 70% | HIBE | ES4100 | BT | 5072
3000004131 | Bak Cat | HIBE | GS1300 | PC | 5072
3000004144 | Ball Valve 1/2" Kitz | HIBE | GS1000 | PC | 5077
3000004148 | Balsem | HIBE | GS1000 | PC | 5072
3000004199 | Baterai Energizer A2 | HIBE | GS1100 | PAC | 5072
3000004221 | Batu Baterai Sedang | HIBE | GS1100 | PC | 5030
3000004222 | Batu Bateray Calculator K. | HIBE | GS1000 | PC | 5030
3000004241 | Baud | HIBE | GS1300 | PC | 5077
3000004328 | Bioplacenton | HIBE | GS1000 | PC | 5072
3000004391 | Box Kartu Nama | HIBE | OF1000 | BOX | 5030
3000004392 | Box Panel | HIBE | GS1100 | PC | 5077
3000004577 | Capasitor | HIBE | GS1100 | PC | 5077
3000004829 | Dempul Impra | HIBE | GS1300 | CAN | 5072
3000004874 | Dop Uk 4" | HIBE | GS1300 | PC | 5077
3000004880 | Double Naple Biasa | HIBE | GS1300 | PC | 5077
3000004954 | Ember Plastik Besar | HIBE | GS1000 | PC | 5072
3000004955 | Ember Plastik Sedang | HIBE | GS1000 | PC | 5072
3000005133 | Glass Block | HIBE | GS1300 | PC | 5077
3000005190 | Gunting Besar | HIBE | OF1000 | PC | 5030
3000005191 | Gunting Sedang | HIBE | OF1000 | PC | 5030
3000005193 | Gypsum | HIBE | GS1300 | LBR | 5072
3000005353 | Kabel Las | HIBE | GS1100 | PC | 5077
3000005423 | Kamper Ball | HIBE | GS1000 | PC | 5072
3000005454 | Karet Kopling | HIBE | GS1000 | PC | 5077
3000005541 | Kerudung / Hijab | HIBE | OF1000 | PC | 5070
3000005565 | Klem Pipa 3/4 " | HIBE | GS1000 | PC | 5077
3000005567 | Klem Pipa Pvc 2" | HIBE | GS1300 | PC | 5077
3000005568 | Klem Pipa Pvc 1/2" | HIBE | GS1300 | PC | 5077
3000005615 | Kotak Obat Pppk | HIBE | GS1000 | SET | 5072
3000005671 | Laci 3 Susun | HIBE | GS1000 | PC | 5030
3000005783 | Lem Power Glue | HIBE | OF1000 | PC | 5030
3000005813 | List Gipsum | HIBE | GS1300 | BTG | 5072
3000005879 | Mata Bor Beton | HIBE | GS1300 | PC | 5077
3000005881 | Mata Bor Beton 12 | HIBE | GS1300 | PC | 5077
3000005891 | Mata Gergaji | HIBE | GS1300 | PC | 5077
3000005993 | Neozep | HIBE | GS1000 | PC | 5072
3000006033 | Oksigen | HIBE | GS1000 | TBG | 5060
3000006071 | Paku | HIBE | GS1300 | KG | 5072
3000006092 | Panadol | HIBE | GS1000 | PC | 5072
3000006177 | Peniti | HIBE | RD2000 | DZ | 5072
3000006524 | Rel | HIBE | GS1000 | PC | 5077
3000006546 | Roda Gerobak | HIBE | GS1000 | SET | 5072
3000006577 | Sabun Colek | HIBE | RD2000 | PAC | 5072
3000006597 | Sapu Ijuk Lantai | HIBE | GS1000 | PC | 5072
3000006955 | Stang Las | HIBE | GS1000 | PC | 5072
3000007002 | Stop Krans Kitz 1/2" | HIBE | GS1300 | PC | 5077
3000007182 | Timah Solder | HIBE | GS2000 | SET | 5072
3000007202 | Tissue Gulung | HIBE | GS1000 | PAC | 5072
3000007427 | Lem Aibon Uk Kecil | HIBE | GS1300 | PC | 5072
3000007511 | Gunting Kecil | HIBE | GS1000 | PC | 5030
3000007536 | Kaca Riben 5 Mm | HIBE | GS1300 | LBR | 5072
3000007553 | Keset | HIBE | ES3100 | PC | 5072
3000007586 | Mcb 1Phase 16 Ampere | HIBE | GS1100 | PC | 5077
3000007587 | Mcb 1Phase 25 Ampere | HIBE | GS1100 | PC | 5077
3000007588 | Mcb 1Phase 4 Ampere | HIBE | GS1100 | PC | 5077
3000007589 | Mcb 1Phase 6 Ampere | HIBE | GS1100 | PC | 5077
3000007591 | Mcb 3Phase 32 Ampere | HIBE | GS1100 | PC | 5077
3000007615 | Pipa Pvc 1" | HIBE | GS1300 | BTG | 5077
3000007722 | Tee | HIBE | GS1000 | PC | 5077
3000008024 | Baygon Cair EC20 | HIBE | GS1000 | L | 5030
3000008025 | Earplug, Ultrafit 3M | HIBE | GS1000 | BOX | 5073
3000008026 | Pen Marker | HIBE | GS1000 | EA | 5030
3000008027 | Pohon Bayur 30 cm | HIBE | GS1000 | BTG | 5074
3000008028 | Pohon Jambu Biji | HIBE | GS1000 | BTG | 5074
3000008029 | Pohon Kelapa Kopyor | HIBE | GS1000 | BTG | 5074
3000008030 | Pohon Khaya Antotecha | HIBE | GS1000 | BTG | 5074
3000008031 | Pohon Mahoni 30 cm | HIBE | GS1000 | BTG | 5074
3000008032 | Pohon Mahoni 30-40 cm | HIBE | GS1000 | BTG | 5074
3000008033 | Pohon Mangga | HIBE | GS1000 | BTG | 5074
3000008034 | Pohon Mangga, 1meter | HIBE | GS1000 | BTG | 5074
3000008035 | Pohon Melinjo | HIBE | GS1000 | BTG | 5074
3000008036 | Pohon Sukun 30 cm | HIBE | GS1000 | BTG | 5074
3000008037 | Pupuk Media Tanam Organik | HIBE | GS1000 | EA | 5074
3000008038 | Roll Meter 5m | HIBE | GS1000 | EA | 5072
3000008039 | Sapu Ijuk Panjang | HIBE | GS1000 | EA | 5072
3000008040 | Sapu Ijuk Pendek | HIBE | GS1000 | EA | 5072
3000008041 | Selang Spiral 2" | HIBE | GS1000 | M | 5072
3000008042 | Serokan Karet | HIBE | GS1000 | EA | 5072
3000008043 | Terpal Cotton 4x6m | HIBE | GS1000 | LBR | 5072
3000008044 | AC Compact Fan | HIBE | GS1000 | EA | 5077
3000008045 | Accessories Install Central Lubrication | HIBE | GS1000 | UN | 5077
3000008046 | Accetyline | HIBE | GS1000 | TBG | 5072
3000008047 | Accu 12 Volt 40 Ah GS | HIBE | GS1000 | EA | 5072
3000008048 | Accu 6 Volt 210 Ah | HIBE | GS1000 | EA | 5072
3000008049 | Acliric Filter silicone Grey 9060 | HIBE | GS1000 | EA | 5077
3000008050 | Aclirik Putih, 5 mm | HIBE | GS1000 | LBR | 5072
3000008051 | Adaptor POE Ubiquiti, 24 Volt | HIBE | GS1000 | EA | 5077
3000008052 | ADJUSTABLE WRENCH-STANDAR 12", KW0100359 | HIBE | GS1000 | UN | 5077
3000008053 | ADJUSTABLE WRENCH-STANDAR 15", KW0100360 | HIBE | GS1000 | UN | 5077
3000008054 | Air Filter, 1-43 470 61 001 | HIBE | GS1000 | EA | 5077
3000008055 | Akustik | HIBE | GS1000 | M2 | 5077
3000008056 | Alat Pel | HIBE | GS1000 | EA | 5072
3000008057 | Alat Spray Matic | HIBE | GS1000 | UN | 5072
3000008058 | Alkohol Swab, Sensi | HIBE | GS1000 | BOX | 5072
3000008059 | AMP Cat 5e RJ-45 Connector | HIBE | GS1000 | PAC | 5077
3000008060 | AMP Cat 6 RJ-45 Connector | HIBE | GS1000 | PAC | 5077
3000008061 | AMP Connector UTP RJ-45 (Original) | HIBE | GS1000 | PAC | 5077
3000008062 | AMP Connector UTP RJ-45, Cat 6 (Ori) | HIBE | GS1000 | PAC | 5077
3000008063 | AMP UTP Cable Cat.6 | HIBE | GS1000 | BOX | 5077
3000008064 | AMP UTP Cable Cat5e | HIBE | GS1000 | BOX | 5077
3000008065 | Ampelas Duco, 500 | HIBE | GS1000 | LBR | 5072
3000008066 | Ampelas Halus No. 400 | HIBE | GS1000 | LBR | 5072
3000008067 | Ampelas No. 150, Nikken | HIBE | GS1000 | LBR | 5072
3000008068 | Ampelas No. 300 Nikken | HIBE | GS1000 | LBR | 5072
3000008069 | Ampelas No. 80, Nikken | HIBE | GS1000 | LBR | 5072
3000008070 | Ampelas No. 800 Niken | HIBE | GS1000 | LBR | 5072
3000008071 | Amper Meter 200/ 5 GAE | HIBE | GS1000 | EA | 5077
3000008072 | Antena WLAN Ubiquiti Airmax Powerbeam | HIBE | GS1000 | UN | 5077
3000008073 | Anti Scalant (Hyp S1 311) | HIBE | GS1000 | KG | 5077
3000008074 | APC P5BT-GR | HIBE | GS1000 | EA | 5077
3000008075 | APC PNET, 1 GB | HIBE | GS1000 | EA | 5077
3000008076 | Aquades, 100 ml lar Saline | HIBE | GS1000 | EA | 5072
3000008077 | As Bolt, 5/8 mm | HIBE | GS1000 | BTG | 5077
3000008078 | As Drat M10 | HIBE | GS1000 | EA | 5077
3000008079 | Asbes Gel besar 2,4m t=5mm | HIBE | GS1000 | LBR | 5072
3000008080 | Asbes Gel kecil 2,4m t=4mm | HIBE | GS1000 | LBR | 5072
3000008081 | Asbes Kerpus | HIBE | GS1000 | M | 5072
3000008082 | Asbes Tiluk Kerpus | HIBE | GS1000 | M | 5072
3000008083 | Atap Alumunium | HIBE | GS1000 | M2 | 5072
3000008084 | Atap Sirap | HIBE | GS1000 | M2 | 5072
3000008085 | Bag Filter | HIBE | GS1000 | EA | 5077
3000008086 | Baja Profil | HIBE | GS1000 | KG | 5077
3000008087 | Bak Sampah Besar 120 L | HIBE | GS1000 | EA | 5072
3000008088 | Bak Sampah Plastik | HIBE | GS1000 | EA | 5072
3000008089 | Balast 150 Watt, Sont | HIBE | GS1000 | EA | 5077
3000008090 | Balast 36 Watt, Philips | HIBE | GS1000 | EA | 5077
3000008091 | Balast 40 Watt Philips | HIBE | GS1000 | EA | 5077
3000008092 | Balast 58 Watt Philips | HIBE | GS1000 | EA | 5077
3000008093 | Balast 65 Watt Philips | HIBE | GS1000 | EA | 5077
3000008094 | Balast BHL 250L200 | HIBE | GS1000 | EA | 5077
3000008095 | Balast BHL 400L | HIBE | GS1000 | EA | 5077
3000008096 | Ball Valve D. 1/2" SH | HIBE | GS1000 | EA | 5077
3000008097 | Ball Valve Galvanis 3/4" | HIBE | GS1000 | EA | 5077
3000008098 | Ball Valve PVC 2" | HIBE | GS1000 | EA | 5077
3000008099 | Ball Valve PVC GF, 2" | HIBE | GS1000 | EA | 5077
3000008100 | Ball Valve, 1" | HIBE | GS1000 | EA | 5077
3000008101 | Ball Valve, 1/2" GF | HIBE | GS1000 | EA | 5077
3000008102 | Batery Alkaline UM2 | HIBE | GS1000 | EA | 5072
3000008103 | Batery Kotak 9 Volt Alkaline | HIBE | GS1000 | EA | 5072
3000008104 | Batery PMNN 4001 Motorolla | HIBE | GS1000 | EA | 5072
3000008105 | Batery Recharable, 6 Volt 4,2 AH | HIBE | GS1000 | EA | 5072
3000008106 | Batery UM 1 | HIBE | GS1000 | EA | 5072
3000008107 | Battery Alkaline LR14 E93 BP-2 | HIBE | GS1000 | PC | 5072
3000008108 | Battery Panasonic CR 3032, 3 Volt Japan | HIBE | GS1000 | PC | 5072
3000008109 | Battery Recarger, Sealed 6 Volt. 4 Ah | HIBE | GS1000 | EA | 5072
3000008110 | Battery Recharger HT Motorola GP 68 | HIBE | GS1000 | EA | 5072
3000008111 | Battery Senter XK 203-3CWP isi 2 Bh | HIBE | GS1000 | SET | 5072
3000008112 | Batu Gurinda 100 x 2,5 x 16 Flexovit | HIBE | GS1000 | EA | 5077
3000008113 | Batu Gurinda 100 x 6 x 22 Nippon Resibon | HIBE | GS1000 | EA | 5077
3000008114 | Batu Gurinda 125 x 3 x 22 | HIBE | GS1000 | EA | 5077
3000008115 | Batu Gurinda 150 x 6 x 22 | HIBE | GS1000 | EA | 5077
3000008116 | Batu Gurinda 152 x 6,8 D.6" | HIBE | GS1000 | EA | 5077
3000008117 | Batu Gurinda 160 x 6 x 22 Nippon Resibon | HIBE | GS1000 | EA | 5077
3000008118 | Batu Gurinda 178 x 2,5 x 22 Flexovit | HIBE | GS1000 | EA | 5077
3000008119 | Batu Gurinda duduk D.6" x 25 mm halus | HIBE | GS1000 | EA | 5077
3000008120 | Batu Gurinda duduk D.6" x 25 mm kasar | HIBE | GS1000 | EA | 5077
3000008121 | Batu Gurinda Flexovit 102x60x16 mm | HIBE | GS1000 | EA | 5077
3000008122 | Batu Gurinda Flexovit 180x2,5x22,2 mm | HIBE | GS1000 | EA | 5077
3000008123 | Batu Gurinda Flexovit 6"/ 152 x 6,8 x 22 | HIBE | GS1000 | EA | 5077
3000008124 | Batu Gurinda Flexovit, 100x2,50x16 mm | HIBE | GS1000 | EA | 5077
3000008125 | Batu Gurinda Halus , Resibon 4" | HIBE | GS1000 | EA | 5077
3000008126 | Batu Gurinda Potong 6", 180x3x22 mm | HIBE | GS1000 | EA | 5077
3000008127 | Batu Gurinda Potong, Flexovit 4" | HIBE | GS1000 | EA | 5077
3000008128 | Baud Achor, M12x35 cm SS | HIBE | GS1000 | SET | 5077
3000008129 | Baud Dynalbolt, M25 mm x 150 mm | HIBE | GS1000 | SET | 5077
3000008130 | Baud Galv M16 x 400 | HIBE | GS1000 | EA | 5077
3000008131 | Baud M 8 x 400 | HIBE | GS1000 | EA | 5077
3000008132 | Baud M 8 x 50 | HIBE | GS1000 | EA | 5077
3000008133 | Baud M10 x 112 mm | HIBE | GS1000 | EA | 5077
3000008134 | Baud M14 x 60 SS | HIBE | GS1000 | EA | 5077
3000008135 | Baud M22 x 100 Chrome | HIBE | GS1000 | SET | 5077
3000008136 | Baud Mur M 6 x 5 cm | HIBE | GS1000 | SET | 5077
3000008137 | Baud Mur M 8 x 5 | HIBE | GS1000 | SET | 5077
3000008138 | Baud Mur M12 x 45 mm Full Drat | HIBE | GS1000 | SET | 5077
3000008139 | Baud Mur M12 x 50 mm | HIBE | GS1000 | SET | 5077
3000008140 | Baud Mur M12 x 50 mm SS | HIBE | GS1000 | SET | 5077
3000008141 | Baud Mur M12 x 70 mm | HIBE | GS1000 | SET | 5077
3000008142 | Baud Mur M14 x 70 mm | HIBE | GS1000 | SET | 5077
3000008143 | Baud Mur M14 x 70 mm SS 304 | HIBE | GS1000 | SET | 5077
3000008144 | Baud Mur M14 x 90 mm SS 304 | HIBE | GS1000 | SET | 5077
3000008145 | Baud Mur M16 x 75 mm | HIBE | GS1000 | SET | 5077
3000008146 | Baud Mur M16 x 80 mm | HIBE | GS1000 | SET | 5077
3000008147 | Baud Mur M16 x 85 mm | HIBE | GS1000 | SET | 5077
3000008148 | Baud Mur M16 x 9 mm | HIBE | GS1000 | SET | 5077
3000008149 | Baud Mur M18 x 100 type Contra Screw | HIBE | GS1000 | SET | 5077
3000008150 | Baud Mur M20 x 100 mm Chrom | HIBE | GS1000 | SET | 5077
3000008151 | Baud Mur M20 x 120 mm | HIBE | GS1000 | SET | 5077
3000008152 | Baud Mur M20 x 120 mm Chrom | HIBE | GS1000 | SET | 5077
3000008153 | Baud Mur M20 x 65 mm | HIBE | GS1000 | SET | 5077
3000008154 | Baud Mur Ring M 1 x 95 SS | HIBE | GS1000 | EA | 5077
3000008155 | Baud Mur Ring M 6 x 25 | HIBE | GS1000 | SET | 5077
3000008156 | Baud Mur Ring M 6 x 25 mm | HIBE | GS1000 | SET | 5077
3000008157 | Baud Mur Ring M 6 x 30 mm, SS 316 | HIBE | GS1000 | SET | 5077
3000008158 | Baud Mur Ring M 8 x 30 | HIBE | GS1000 | SET | 5077
3000008159 | Baud Mur Ring M 8 x 30 mm SS 316 | HIBE | GS1000 | SET | 5077
3000008160 | Baud Mur Ring M10 x 145 SS 304 | HIBE | GS1000 | SET | 5077
3000008161 | Baud Mur Ring M12 x 120 mm | HIBE | GS1000 | SET | 5077
3000008162 | Baud Mur Ring M12 x 2 cm | HIBE | GS1000 | SET | 5077
3000008163 | Baud Mur Ring M12 x 30 mm | HIBE | GS1000 | SET | 5077
3000008164 | Baud Mur Ring M12 x 50 mm | HIBE | GS1000 | SET | 5077
3000008165 | Baud Mur Ring M12 x 50 mm SS 316 | HIBE | GS1000 | SET | 5077
3000008166 | Baud Mur Ring M14 x 180 SS 304 | HIBE | GS1000 | SET | 5077
3000008167 | Baud Mur Ring M14 x 60 mm | HIBE | GS1000 | EA | 5077
3000008168 | Baud Mur Ring M14 x 70 mm | HIBE | GS1000 | SET | 5077
3000008169 | Baud Mur Ring M14 x 70 SS 304 | HIBE | GS1000 | SET | 5077
3000008170 | Baud Mur Ring M14 x 90 SS 304 | HIBE | GS1000 | SET | 5077
3000008171 | Baud Mur Ring M16 x 110 SS 304 | HIBE | GS1000 | SET | 5077
3000008172 | Baud Mur Ring M16 x 300 mm SS 304 | HIBE | GS1000 | SET | 5077
3000008173 | Baud Mur Ring M16 x 45 mm SS 316 | HIBE | GS1000 | SET | 5077
3000008174 | Baud Mur Ring M16 x 48 mm | HIBE | GS1000 | SET | 5077
3000008175 | Baud Mur Ring M16 x 50 mm SS 304 | HIBE | GS1000 | SET | 5077
3000008176 | Baud Mur Ring M16 x 60 SS 304 | HIBE | GS1000 | SET | 5077
3000008177 | Baud Mur Ring M16 x 70 SS 304 | HIBE | GS1000 | SET | 5077
3000008178 | Baud Mur Ring M16x55 mm | HIBE | GS1000 | SET | 5077
3000008179 | Baud Mur Ring M18 x 100 SS 304 | HIBE | GS1000 | SET | 5077
3000008180 | Baud Mur Ring M18 x 140 mm | HIBE | GS1000 | SET | 5077
3000008181 | Baud Mur Ring M18 x 180 SS 304 | HIBE | GS1000 | EA | 5077
3000008182 | Baud Mur Ring M18 x 60 mm SS 316 | HIBE | GS1000 | SET | 5077
3000008183 | Baud Mur Ring M18 x 70 mm SS316 | HIBE | GS1000 | SET | 5077
3000008184 | Baud Mur Ring M18 x 90 mm SS 304 | HIBE | GS1000 | EA | 5077
3000008185 | Baud Mur Ring M18,5 x 100 mm SS 304 | HIBE | GS1000 | SET | 5077
3000008186 | Baud Mur Ring M20 x 50 mm SS 304 | HIBE | GS1000 | SET | 5077
3000008187 | Baud Mur Ring M20 x 65 mm | HIBE | GS1000 | SET | 5077
3000008188 | Baud Mur Ring M20 x 70 mm SS 316 | HIBE | GS1000 | SET | 5077
3000008189 | Baud Mur Ring M20 x 80 mm | HIBE | GS1000 | SET | 5077
3000008190 | Baud Mur Ring Per M22 x 100 mm | HIBE | GS1000 | SET | 5077
3000008191 | Bearing 6000 | HIBE | GS1000 | EA | 5077
3000008192 | Bearing 6004 SKF | HIBE | GS1000 | EA | 5077
3000008193 | Bearing 6202 ZZ SKF | HIBE | GS1000 | EA | 5077
3000008194 | Bearing 6204 | HIBE | GS1000 | EA | 5077
3000008195 | Bearing 6206 ZZ | HIBE | GS1000 | EA | 5077
3000008196 | Bearing 6224/C3 | HIBE | GS1000 | EA | 5077
3000008197 | Bearing 6301 ZZ SKF | HIBE | GS1000 | EA | 5077
3000008198 | Bearing 6312 SKF | HIBE | GS1000 | EA | 5077
3000008199 | Bearing 7226 BCBM | HIBE | GS1000 | EA | 5077
3000008200 | Bearing Ball 6226/C3 | HIBE | GS1000 | EA | 5077
3000008201 | Bearing Ball 6316 C3 SKF | HIBE | GS1000 | EA | 5077
3000008202 | Bearing Ball 7219 VGA | HIBE | GS1000 | EA | 5077
3000008203 | Bearing Cylindrical Roller, NU 211 E | HIBE | GS1000 | EA | 5077
3000008204 | Bearing Cylindrical Roller, NU 2212 E | HIBE | GS1000 | EA | 5077
3000008205 | Bearing FAG 216 NU | HIBE | GS1000 | EA | 5077
3000008206 | Bearing FAG 219 NU | HIBE | GS1000 | EA | 5077
3000008207 | Bearing FAG 319 NU | HIBE | GS1000 | EA | 5077
3000008208 | Bearing FAG 3303 | HIBE | GS1000 | EA | 5077
3000008209 | Bearing FAG 6000 C3 ZZ | HIBE | GS1000 | EA | 5077
3000008210 | Bearing FAG 6205 RS C3 | HIBE | GS1000 | EA | 5077
3000008211 | Bearing FAG 6207 | HIBE | GS1000 | EA | 5077
3000008212 | Bearing FAG 6214 RS C3 | HIBE | GS1000 | EA | 5077
3000008213 | Bearing FAG 6215 | HIBE | GS1000 | EA | 5077
3000008214 | Bearing FAG 6303 | HIBE | GS1000 | EA | 5077
3000008215 | Bearing FAG 6305 | HIBE | GS1000 | EA | 5077
3000008216 | Bearing FAG 6306 RS C3 | HIBE | GS1000 | EA | 5077
3000008217 | Bearing FAG 6309 2RS R.C3 | HIBE | GS1000 | EA | 5077
3000008218 | Bearing FAG 6312 RS C3 | HIBE | GS1000 | EA | 5077
3000008219 | Bearing FAG 6313 M C3 | HIBE | GS1000 | EA | 5077
3000008220 | Bearing FAG 6316 RS C3 | HIBE | GS1000 | EA | 5077
3000008221 | Bearing NU 219 C3 | HIBE | GS1000 | EA | 5077
3000008222 | Bearing NU 224 C3 | HIBE | GS1000 | EA | 5077
3000008223 | Bearing NU 6217/ C3 | HIBE | GS1000 | EA | 5077
3000008224 | Bearing Roll NU 219 | HIBE | GS1000 | EA | 5077
3000008225 | Bearing Roll NU 226 | HIBE | GS1000 | EA | 5077
3000008226 | Bearing Roll Nu 319 NA SKF | HIBE | GS1000 | EA | 5077
3000008227 | Bearing SKF 3303 | HIBE | GS1000 | EA | 5077
3000008228 | Bearing SKF 6206 RR | HIBE | GS1000 | EA | 5077
3000008229 | Bearing SKF 6206 RS | HIBE | GS1000 | EA | 5077
3000008230 | Bearing SKF 6207 | HIBE | GS1000 | EA | 5077
3000008231 | Bearing SKF 6303 | HIBE | GS1000 | EA | 5077
3000008232 | Bearing SKF 6305 | HIBE | GS1000 | EA | 5077
3000008233 | Bearing SKF 6309 ZZ | HIBE | GS1000 | EA | 5077
3000008234 | Bearing Sprical Roller, FAG 22212 E1 | HIBE | GS1000 | EA | 5077
3000008235 | Bearing, 6005 SKF | HIBE | GS1000 | EA | 5077
3000008236 | Bentonite, 50 kg | HIBE | GS1000 | ZAK | 5077
3000008237 | Besi Beton 12 mm | HIBE | GS1000 | BTG | 5077
3000008238 | Besi Beton KS | HIBE | GS1000 | KG | 5077
3000008239 | Besi Beton, 8 mm | HIBE | GS1000 | BTG | 5077
3000008240 | Besi H-beam besar | HIBE | GS1000 | KG | 5077
3000008241 | Besi Kanal 70x50x6000 mm | HIBE | GS1000 | BTG | 5077
3000008242 | Besi Kanal, 100x50x5 mm | HIBE | GS1000 | BTG | 5077
3000008243 | Besi Kanal, 14 cm x 7 cm | HIBE | GS1000 | BTG | 5077
3000008244 | Besi Siku 30 x 30 | HIBE | GS1000 | BTG | 5077
3000008245 | Besi Siku 40 x 40 x 600 KS | HIBE | GS1000 | BTG | 5077
3000008246 | Besi Siku 50 x 50 x 5 x 500 | HIBE | GS1000 | BTG | 5077
3000008247 | Besi Siku 50 x 50 x 5 x 600 | HIBE | GS1000 | BTG | 5077
3000008248 | Besi Siku 50 x 50 x 600 | HIBE | GS1000 | BTG | 5077
3000008249 | Besi Siku 60 x 60 x 6 x 600 | HIBE | GS1000 | BTG | 5077
3000008250 | Besi Siku 70 x 70 x 7 x 600 | HIBE | GS1000 | BTG | 5077
3000008251 | Besi Siku 70x70x6 m | HIBE | GS1000 | BTG | 5077
3000008252 | Besi Siku 70x70x7 mm | HIBE | GS1000 | BTG | 5077
3000008253 | Besi SIku Lobang | HIBE | GS1000 | BTG | 5077
3000008254 | Besi Siku, 40x40x4x6000 KS | HIBE | GS1000 | BTG | 5077
3000008255 | Besi Siku, 50x50x5mm x 6 meter | HIBE | GS1000 | BTG | 5077
3000008256 | Bio Placenton, 25 gram | HIBE | GS1000 | EA | 5072
3000008257 | Biocide, 500 CIP | HIBE | GS1000 | KG | 5072
3000008258 | Botol Alat Semprot Kaca | HIBE | GS1000 | BT | 5072
3000008259 | Botol Pompa Sabun Tangan (410 Ml) | HIBE | GS1000 | BT | 5072
3000008260 | Box Electric Connector | HIBE | GS1000 | EA | 5077
3000008261 | Box Panel, 300x250x150 Aspirated Fan | HIBE | GS1000 | EA | 5077
3000008262 | Braso / Pembersih | HIBE | GS1000 | CAN | 5072
3000008263 | Buffer Powder Plws. Citrate type 2107669 | HIBE | GS1000 | PAC | 5077
3000008264 | Buis beton Q 1/2 20 cm | HIBE | GS1000 | EA | 5077
3000008265 | Buis beton Q 1/2 30 cm | HIBE | GS1000 | EA | 5077
3000008266 | Buis beton Q 20 cm | HIBE | GS1000 | EA | 5077
3000008267 | Buis beton Q 30 cm | HIBE | GS1000 | EA | 5077
3000008268 | Buku Catatan Daftar Isi Kotak | HIBE | GS1000 | BK | 5072
3000008269 | Buku Panduan P3K | HIBE | GS1000 | BK | 5072
3000008270 | Cable Ties MNC 110 | HIBE | GS1000 | PAC | 5077
3000008271 | Carbon Active Granular Iz 1000 MB 195 | HIBE | GS1000 | KG | 5077
3000008272 | Cat Besi. | HIBE | GS1000 | L | 5072
3000008273 | Cat Besi Danagloss (KG) | HIBE | GS1000 | L | 5072
3000008274 | Cat Danagloss (L) | HIBE | GS1000 | L | 5072
3000008275 | Cat Epoxy Paste PC-7 | HIBE | GS1000 | SET | 5072
3000008276 | Cat Hampel Abu-abu | HIBE | GS1000 | L | 5072
3000008277 | Cat Hampel Hijau | HIBE | GS1000 | L | 5072
3000008278 | Cat Hampel Merah | HIBE | GS1000 | L | 5072
3000008279 | Cat Hampel Putih | HIBE | GS1000 | L | 5072
3000008280 | Cat ICI, Hitam | HIBE | GS1000 | L | 5072
3000008281 | Cat ICI, Merah | HIBE | GS1000 | L | 5072
3000008282 | Cat Jota Plord, Grey Jotun | HIBE | GS1000 | L | 5072
3000008283 | Cat Jotun, Hijau | HIBE | GS1000 | L | 5072
3000008284 | Cat Jotun, Merah | HIBE | GS1000 | L | 5072
3000008285 | Cat Jotun, Putih | HIBE | GS1000 | L | 5072
3000008286 | Cat Kanzai | HIBE | GS1000 | PAI | 5072
3000008287 | Cat Kayu | HIBE | GS1000 | KG | 5072
3000008288 | Cat Kayu Glotex | HIBE | GS1000 | KG | 5072
3000008289 | Cat Melamic | HIBE | GS1000 | KG | 5072
3000008290 | Cat Primtop | HIBE | GS1000 | KG | 5072
3000008291 | Cat Primtop Silver | HIBE | GS1000 | PAI | 5072
3000008292 | Cat Primtop, Hijau | HIBE | GS1000 | L | 5072
3000008293 | Cat Primtop, Kuning | HIBE | GS1000 | L | 5072
3000008294 | Cat SU 9001 Berger, Hitam | HIBE | GS1000 | PAI | 5072
3000008295 | Cat Tembok Decolit | HIBE | GS1000 | GAL | 5072
3000008296 | Cat Tembok ICI | HIBE | GS1000 | KG | 5072
3000008297 | Cat Tembok ICI Dulux Wheatersield | HIBE | GS1000 | PAI | 5072
3000008298 | Cat Tembok Romatex | HIBE | GS1000 | GAL | 5072
3000008299 | Cat Tembok Vinilek putih no.300 isi=5 Kg | HIBE | GS1000 | KG | 5072
3000008300 | Cat Tembox, Vinilex Hijau Daun | HIBE | GS1000 | PAI | 5072
3000008301 | Cat Traffic SU103 Yellow | HIBE | GS1000 | PAI | 5072
3000008302 | Cat Traffic SU9000 White | HIBE | GS1000 | PAI | 5072
3000008303 | Cat Warna Trafic, Red SU 300 | HIBE | GS1000 | PAI | 5072
3000008304 | Cat Warna, Emeralel Green SU 6001 | HIBE | GS1000 | PAI | 5072
3000008305 | Cat, Hardtop as black | HIBE | GS1000 | L | 5072
3000008306 | Cat, Jotamastic 87 | HIBE | GS1000 | L | 5072
3000008307 | Catridge Fillter | HIBE | GS1000 | EA | 5077
3000008308 | CD Label (dolf) | HIBE | GS1000 | PAC | 5072
3000008309 | Cela Clampfit CL 1-Full Circle Clamps 2" | HIBE | GS1000 | EA | 5077
3000008310 | Cela Clampfit CL 1-Full Circle Clamps 4" | HIBE | GS1000 | EA | 5077
3000008311 | Cela Clampfit CL 1-Full Circle Clamps 6" | HIBE | GS1000 | EA | 5077
3000008312 | Cela Clampfit CL 1-Full Circle Clamps 8" | HIBE | GS1000 | EA | 5077
3000008313 | Charger Lampu Center, Krisbow | HIBE | GS1000 | EA | 5072
3000008314 | Check Valve, Alcon 1" | HIBE | GS1000 | EA | 5077
3000008315 | Check ValvePVC 1" (z) | HIBE | GS1000 | EA | 5077
3000008316 | Circuit Breake r, EZC 100 N 1015 | HIBE | GS1000 | EA | 5077
3000008317 | Circuit Breaker, EZC 100 N3015 | HIBE | GS1000 | EA | 5077
3000008318 | Circuit Breaker, EZC 100 N3030 | HIBE | GS1000 | EA | 5077
3000008319 | Closed duduk KIA | HIBE | GS1000 | SET | 5072
3000008320 | Closed duduk TOTO SW.420 jpt 4H.Green | HIBE | GS1000 | SET | 5072
3000008321 | Closed Jongkok KIA | HIBE | GS1000 | EA | 5072
3000008322 | Closed Jongkok Toto CE.7 H.Green | HIBE | GS1000 | UN | 5072
3000008323 | Closer door newstar | HIBE | GS1000 | SET | 5077
3000008324 | Coil Selenoide VX 2250 | HIBE | GS1000 | EA | 5077
3000008325 | Coil Solenoid, VX 2260 SMC | HIBE | GS1000 | EA | 5077
3000008326 | Coil Solenoid, VX 2360 | HIBE | GS1000 | EA | 5077
3000008327 | Coil Starter, Tanaka | HIBE | GS1000 | EA | 5077
3000008328 | COMBINATION WRENCH Ukuran 24", KW0100328 | HIBE | GS1000 | UN | 5077
3000008329 | COMBINATION WRENCH Ukuran 27", KW0100329 | HIBE | GS1000 | UN | 5077
3000008330 | COMBINATION WRENCH Ukuran 30", KW0100330 | HIBE | GS1000 | UN | 5077
3000008331 | COMBINATION WRENCH Ukuran 32",KW0100331 | HIBE | GS1000 | UN | 5077
3000008332 | COMBINATION WRENCH Ukuran 34", KW0100901 | HIBE | GS1000 | UN | 5077
3000008333 | Combination Wrench, KW01-902 | HIBE | GS1000 | EA | 5077
3000008334 | Conector, 150 mm | HIBE | GS1000 | PC | 5077
3000008335 | Conektor Kabel 70 mm | HIBE | GS1000 | EA | 5077
3000008336 | Conektor, 50 mm | HIBE | GS1000 | EA | 5077
3000008337 | Connectet Lock (Spring Clip), 60N | HIBE | GS1000 | EA | 5077
3000008338 | Connector uk. 70 mm2 | HIBE | GS1000 | PC | 5077
3000008339 | Contact Cleaner Drathon DR 150 PS | HIBE | GS1000 | EA | 5077
3000008340 | Contactor 3PF45 22 - OX, 2NO+2NC | HIBE | GS1000 | EA | 5077
3000008341 | Contactor 3TC 4417 - OBMO | HIBE | GS1000 | EA | 5077
3000008342 | Contactor 3TF 3200 - OXPQ Siemens | HIBE | GS1000 | EA | 5077
3000008343 | Contactor 3TH 4022 - OAPO | HIBE | GS1000 | EA | 5077
3000008344 | Contactor 3TH 8031 - OAMO | HIBE | GS1000 | EA | 5077
3000008345 | Contactor 3TH 8040 - OAMO | HIBE | GS1000 | EA | 5077
3000008346 | Contactor 3TH 8253-OAMO | HIBE | GS1000 | EA | 5077
3000008347 | Contactor LCI KO901 M7-220 Volt | HIBE | GS1000 | EA | 5077
3000008348 | Contactor LS 45K.22 | HIBE | GS1000 | EA | 5077
3000008349 | Contactor RT 78726 SCHRACK | HIBE | GS1000 | PC | 5077
3000008350 | Contactor, LCI D12M7 | HIBE | GS1000 | EA | 5077
3000008351 | Contactor, LCI-D18 ED (1) | HIBE | GS1000 | EA | 5077
3000008352 | Contactor, LCI-D25 ED (1) | HIBE | GS1000 | EA | 5077
3000008353 | Cotton Bath, Huki | HIBE | GS1000 | PAC | 5072
3000008354 | Counterpain 120 gram | HIBE | GS1000 | EA | 5072
3000008355 | Counterpain 50 gram | HIBE | GS1000 | EA | 5072
3000008356 | Counterpain 60 gram | HIBE | GS1000 | EA | 5072
3000008357 | Coupling Slang, 2" | HIBE | GS1000 | SET | 5077
3000008358 | Coupling, EF-2H & FE-4H | HIBE | GS1000 | EA | 5077
3000008359 | CPU Heatsink+Coller, Socket | HIBE | GS1000 | EA | 5077
3000008360 | Crossing Stainless Steel 1/2" (SS 316) | HIBE | GS1000 | EA | 5077
3000008361 | Current Transformer CT 70 400/5 Amper | HIBE | GS1000 | EA | 5077
3000008362 | Dempul Kayu | HIBE | GS1000 | KG | 5072
3000008363 | Diagphram Valve PVC GF 3/4" | HIBE | GS1000 | EA | 5077
3000008364 | Diapet | HIBE | GS1000 | SET | 5072
3000008365 | Diaphragm Valve 3/4" GF/ASAHI | HIBE | GS1000 | EA | 5077
3000008366 | Diazed Fuse 10 Amper | HIBE | GS1000 | EA | 5077
3000008367 | Diazed Fuse 16 Amper | HIBE | GS1000 | EA | 5077
3000008368 | Diazed Fuse 2 Ampere | HIBE | GS1000 | EA | 5077
3000008369 | Diazed Fuse 25 Amper | HIBE | GS1000 | EA | 5077
3000008370 | Diazed Fuse 35 Amper | HIBE | GS1000 | EA | 5077
3000008371 | Diazed Fuse 4 Amper | HIBE | GS1000 | EA | 5077
3000008372 | Diazed Fuse 6 Amper | HIBE | GS1000 | EA | 5077
3000008373 | Dina Bolt M10 x 100 | HIBE | GS1000 | EA | 5077
3000008374 | Dina Bolt M12, SS 316 | HIBE | GS1000 | EA | 5077
3000008375 | Dina Bolt M16 x 150 | HIBE | GS1000 | EA | 5077
3000008376 | Dina Bolt M20 x 120 mm | HIBE | GS1000 | EA | 5077
3000008377 | Dina Bolt, M12x10 cm SS | HIBE | GS1000 | SET | 5077
3000008378 | Diode Silicon, 8443 P190 43 Amper | HIBE | GS1000 | EA | 5077
3000008379 | Dismantling 4" Joint Boul Cls 150 RFANSI | HIBE | GS1000 | EA | 5077
3000008380 | Dop Blind PVC 2" | HIBE | GS1000 | EA | 5077
3000008381 | Dop Galvanis 1 1/2 Med | HIBE | GS1000 | EA | 5077
3000008382 | Dop Galvanis 1" | HIBE | GS1000 | EA | 5077
3000008383 | Dop Galvanis Drat Dalam 1/2" | HIBE | GS1000 | EA | 5077
3000008384 | Dop Galvanis Drat Dalam 2" | HIBE | GS1000 | EA | 5077
3000008385 | Dop Galvanis Drat Dalam 3/4" | HIBE | GS1000 | EA | 5077
3000008386 | Dop Galvanis Drat Luar 1 1/2" | HIBE | GS1000 | EA | 5077
3000008387 | Dop Galvanis Drat Luar 1/2" | HIBE | GS1000 | EA | 5077
3000008388 | Dop Galvanis Drat Luar 2" | HIBE | GS1000 | EA | 5077
3000008389 | Dop Galvanis Drat Luar, 3/4" | HIBE | GS1000 | EA | 5077
3000008390 | Dop PVC 1/2" | HIBE | GS1000 | EA | 5077
3000008391 | Dop PVC DD 2" | HIBE | GS1000 | EA | 5077
3000008392 | Dop PVC DL 2" | HIBE | GS1000 | EA | 5077
3000008393 | Dop PVC DL 3/4" | HIBE | GS1000 | EA | 5077
3000008394 | DOP, 10" PVC | HIBE | GS1000 | EA | 5077
3000008395 | DOP, 12" PVC | HIBE | GS1000 | EA | 5077
3000008396 | DOP, 3" PVC | HIBE | GS1000 | EA | 5077
3000008397 | DOP, 4" PVC | HIBE | GS1000 | EA | 5077
3000008398 | Double Nepple Galbanis, 3" | HIBE | GS1000 | EA | 5077
3000008399 | Double Nepple Galvanis 1 1/2" | HIBE | GS1000 | EA | 5077
3000008400 | Double Nepple Galvanis 1/2" x 3/4" | HIBE | GS1000 | EA | 5077
3000008401 | Double Nepple Galvanis 2 1/2" | HIBE | GS1000 | EA | 5077
3000008402 | Double Nepple Galvanis 2" | HIBE | GS1000 | EA | 5077
3000008403 | Double Nepple Galvanis 3/4" | HIBE | GS1000 | EA | 5077
3000008404 | Double Nepple Galvanis 4" | HIBE | GS1000 | EA | 5077
3000008405 | Double Nepple Stainless Steel 1/2" SS316 | HIBE | GS1000 | EA | 5077
3000008406 | Double Nepple Stainless Steel 1/4" SS316 | HIBE | GS1000 | EA | 5077
3000008407 | Double Nepple Stainless Steel 3/4" | HIBE | GS1000 | EA | 5077
3000008408 | Double Nepple Stainless Steel 3/4" SS316 | HIBE | GS1000 | EA | 5077
3000008409 | DP Thermo, TS 120S | HIBE | GS1000 | EA | 5077
3000008410 | Drum 200 Liter | HIBE | GS1000 | EA | 5072
3000008411 | DS Thermo TS120S | HIBE | GS1000 | EA | 5077
3000008412 | DVD-R | HIBE | GS1000 | PAC | 5072
3000008413 | DVD-RW | HIBE | GS1000 | PAC | 5072
3000008414 | Elbow 3" SCH 40 90drj. | HIBE | GS1000 | EA | 5077
3000008415 | Elbow 45dj Cement Lining 10" | HIBE | GS1000 | EA | 5077
3000008416 | Elbow 45dj GIP Std Med SII Sch 40 4" | HIBE | GS1000 | EA | 5077
3000008417 | Elbow 45dj Rucika 2" | HIBE | GS1000 | EA | 5077
3000008418 | Elbow 90dj GIP Std Med SII Sch 40 4" | HIBE | GS1000 | EA | 5077
3000008419 | Elbow 90dj JIS G3101 10" | HIBE | GS1000 | EA | 5077
3000008420 | Elbow 90dj Rucika 2" | HIBE | GS1000 | EA | 5077
3000008421 | Elbow 90dj welding 3" | HIBE | GS1000 | EA | 5077
3000008422 | Elbow 90dj welding 4" | HIBE | GS1000 | EA | 5077
3000008423 | Elbow Galvanis 1 1/2" | HIBE | GS1000 | EA | 5077
3000008424 | Elbow Galvanis 1" | HIBE | GS1000 | EA | 5077
3000008425 | Elbow Galvanis 3" | HIBE | GS1000 | EA | 5077
3000008426 | Elbow Galvanis 4" Std. DIN | HIBE | GS1000 | EA | 5077
3000008427 | Elbow GIP 3" | HIBE | GS1000 | EA | 5077
3000008428 | Elbow PVC 1" | HIBE | GS1000 | EA | 5077
3000008429 | Elbow PVC 2" | HIBE | GS1000 | EA | 5077
3000008430 | Elbow PVC 3/4" | HIBE | GS1000 | EA | 5077
3000008431 | Elbow PVC 4"x4", Rucika | HIBE | GS1000 | EA | 5077
3000008432 | Elbow PVC Ã¸ 3" | HIBE | GS1000 | EA | 5077
3000008433 | Elbow PVC Rucika 1 1/2" | HIBE | GS1000 | EA | 5077
3000008434 | Elbow PVC Rucika 3/4" | HIBE | GS1000 | EA | 5077
3000008435 | Elbow PVC SDD, 3/4" | HIBE | GS1000 | EA | 5077
3000008436 | Elbow Stainless Steel 1/2" Type 316 | HIBE | GS1000 | EA | 5077
3000008437 | Elbow Stainless Steel 1/4" (SS 316) | HIBE | GS1000 | EA | 5077
3000008438 | Elbow Stainless Steel 2" (SS 304) | HIBE | GS1000 | EA | 5077
3000008439 | Elbow Stainless Steel 2" Type 316 | HIBE | GS1000 | EA | 5077
3000008440 | Elbow Stainless Steel 316 3/4" | HIBE | GS1000 | EA | 5077
3000008441 | Elbow Steel 3" SCH 40 45 drj. | HIBE | GS1000 | EA | 5077
3000008442 | Elbow Steel Welded 2" 90 drj. | HIBE | GS1000 | EA | 5077
3000008443 | Elbow Welding 90 djt, 4" SCH 40 | HIBE | GS1000 | EA | 5077
3000008444 | Elbow Welding 90 drj, SCH 40 3" | HIBE | GS1000 | EA | 5077
3000008445 | Elbow Welding 90 drj. 5" | HIBE | GS1000 | EA | 5077
3000008446 | Electrical Safety Rigid | HIBE | GS1000 | EA | 5077
3000008447 | Electrik Contact Cleaner, Osbond 310 | HIBE | GS1000 | CAN | 5077
3000008448 | Ember | HIBE | GS1000 | EA | 5072
3000008449 | Ember Lion 10 ltr | HIBE | GS1000 | EA | 5072
3000008450 | Engine Oil Filter | HIBE | GS1000 | EA | 5077
3000008451 | Engsel kuningan besar uk. 4" | HIBE | GS1000 | EA | 5072
3000008452 | Engsel kuningan kecil | HIBE | GS1000 | EA | 5072
3000008453 | Enternit 3 mm | HIBE | GS1000 | M2 | 5072
3000008454 | Enternit 5 mm | HIBE | GS1000 | M2 | 5072
3000008455 | Fan Soft Stater EBM W2E 142-BB01 - 01 | HIBE | GS1000 | EA | 5077
3000008456 | Fast Drying Contact Cleaner, WD-40 | HIBE | GS1000 | CAN | 5077
3000008457 | Ferrover Iron Reagent for 10 mL, Hach | HIBE | GS1000 | PAC | 5077
3000008458 | FiberSfp,Mikrobits SFP+Trans. SFP10GSRMM | HIBE | GS1000 | UN | 5077
3000008459 | Filter Udara | HIBE | GS1000 | M | 5077
3000008460 | Fisher S12 | HIBE | GS1000 | BOX | 5077
3000008461 | Fisher S8 | HIBE | GS1000 | BOX | 5077
3000008462 | Fitting Lampu TL 40 Watt | HIBE | GS1000 | EA | 5077
3000008463 | Flang DN 12" 150RfPN.10,Sleep on CSteel | HIBE | GS1000 | EA | 5077
3000008464 | Flange 2" | HIBE | GS1000 | EA | 5077
3000008465 | Flange 3" | HIBE | GS1000 | EA | 5077
3000008466 | Flange 4" | HIBE | GS1000 | EA | 5077
3000008467 | Flange 4" Std ANSI | HIBE | GS1000 | EA | 5077
3000008468 | Flange 6" Std ANSI | HIBE | GS1000 | EA | 5077
3000008469 | Flange Adaptor PVC 2" | HIBE | GS1000 | EA | 5077
3000008470 | Flange Blind 12" JIS 5K Slip on Welded | HIBE | GS1000 | EA | 5077
3000008471 | Flange Blind Steel, 3" | HIBE | GS1000 | EA | 5077
3000008472 | Flange Blind, 6" JIS 5K | HIBE | GS1000 | EA | 5077
3000008473 | Flange Drat 2" | HIBE | GS1000 | EA | 5077
3000008474 | Flange Galvanis 2" DIN | HIBE | GS1000 | EA | 5077
3000008475 | Flange Galvanis 2" JIS | HIBE | GS1000 | EA | 5077
3000008476 | Flange Galvanis 4" JIS | HIBE | GS1000 | EA | 5077
3000008477 | Flange Galvanis 6" JIS | HIBE | GS1000 | EA | 5077
3000008478 | Flange Joint 3" Reducer 3" x 2" | HIBE | GS1000 | EA | 5077
3000008479 | Flange Joint 4" Reducer 4" x 2" | HIBE | GS1000 | EA | 5077
3000008480 | Flange PN 10" Std DIN | HIBE | GS1000 | EA | 5077
3000008481 | Flange PVC 2 1/2" | HIBE | GS1000 | PC | 5077
3000008482 | Flange PVC Spigot 4" | HIBE | GS1000 | EA | 5077
3000008483 | Flange Spigot, 10" PVC | HIBE | GS1000 | EA | 5077
3000008484 | Flange Spigot, 6" PVC | HIBE | GS1000 | EA | 5077
3000008485 | Flange Steel 10" | HIBE | GS1000 | EA | 5077
3000008486 | Flange Steel 12", (16 Lobang) | HIBE | GS1000 | EA | 5077
3000008487 | Flange Steel 12", JIS 5K, Slip On Welded | HIBE | GS1000 | EA | 5077
3000008488 | Flange Steel 2", JIS 5K, Slip on Welded | HIBE | GS1000 | EA | 5077
3000008489 | Flange Steel 6", JIS 5K, Slip on Welded | HIBE | GS1000 | EA | 5077
3000008490 | Flange Steel 8" | HIBE | GS1000 | EA | 5077
3000008491 | Flange Steel, 2 1/2" | HIBE | GS1000 | EA | 5077
3000008492 | Flange Steel, 3" | HIBE | GS1000 | EA | 5077
3000008493 | Flange Welded JIS 6" | HIBE | GS1000 | EA | 5077
3000008494 | Flange Welded JIS 8" | HIBE | GS1000 | EA | 5077
3000008495 | Flexible Hose 2" | HIBE | GS1000 | M | 5077
3000008496 | Flexible Hose JIS 10k SS304 2" x 165mm | HIBE | GS1000 | EA | 5077
3000008497 | Flexible Joint 2" | HIBE | GS1000 | EA | 5077
3000008498 | Flexible Joint 4" | HIBE | GS1000 | EA | 5077
3000008499 | Flexible Joint 6" | HIBE | GS1000 | EA | 5077
3000008500 | Flexible Joint, Tozen 3" | HIBE | GS1000 | EA | 5077
3000008501 | Flexible Laminating BAr 25 x 5 38 | HIBE | GS1000 | EA | 5077
3000008502 | Flock Shock, 1 x 1.5" PVC | HIBE | GS1000 | EA | 5077
3000008503 | Flock Shock, 2 x 3" PVC | HIBE | GS1000 | EA | 5077
3000008504 | Floor Trungking uk 35x10 | HIBE | GS1000 | BTG | 5077
3000008505 | Floor Trungking uk 50x10 | HIBE | GS1000 | BTG | 5077
3000008506 | Formica 4" x 8" | HIBE | GS1000 | LBR | 5077
3000008507 | Fuse 160 Amper | HIBE | GS1000 | EA | 5077
3000008508 | Fuse Knife/ Pisau, 630 Amp/500 Volt. | HIBE | GS1000 | EA | 5077
3000008509 | Fuse Otomatis 16A - 500V | HIBE | GS1000 | EA | 5077
3000008510 | Fuse Otomatis 20A - 500V | HIBE | GS1000 | EA | 5077
3000008511 | Fuse Otomatis 25A - 500V | HIBE | GS1000 | EA | 5077
3000008512 | Gantungan Talang PVC | HIBE | GS1000 | EA | 5072
3000008513 | Gasket 5 mm | HIBE | GS1000 | EA | 5077
3000008514 | Gelas Cuci Mata | HIBE | GS1000 | EA | 5072
3000008515 | Gembok Besar | HIBE | GS1000 | EA | 5072
3000008516 | Gembok Besar 70 x 70 Dragon | HIBE | GS1000 | EA | 5072
3000008517 | Gembok Kecil | HIBE | GS1000 | EA | 5072
3000008518 | Gembox 40 mm, LION | HIBE | GS1000 | SET | 5072
3000008519 | Gembox 50 mm, DRAGON | HIBE | GS1000 | SET | 5072
3000008520 | Gembox 50 x 50, LION | HIBE | GS1000 | SET | 5072
3000008521 | Gembox 70 mm, LION | HIBE | GS1000 | SET | 5072
3000008522 | Gembox Besar, Globe | HIBE | GS1000 | EA | 5072
3000008523 | Gembox Besar, YALE | HIBE | GS1000 | EA | 5072
3000008524 | Gembox Sedang, YALE | HIBE | GS1000 | EA | 5072
3000008525 | Genteng Asbes Gel Genteng | HIBE | GS1000 | LBR | 5072
3000008526 | Genteng Asbes Tiluk | HIBE | GS1000 | M2 | 5072
3000008527 | Genteng Beton | HIBE | GS1000 | EA | 5072
3000008528 | Genteng Kerupus biasa JTW | HIBE | GS1000 | PC | 5072
3000008529 | Genteng Kerupus Plentong Jatiwangi | HIBE | GS1000 | EA | 5072
3000008530 | Genteng KIA | HIBE | GS1000 | EA | 5072
3000008531 | Genteng Plentong glassur | HIBE | GS1000 | EA | 5072
3000008532 | Genteng Press kodok Jatiwangi | HIBE | GS1000 | EA | 5072
3000008533 | Genteng Press Kodok Pelita | HIBE | GS1000 | EA | 5072
3000008534 | Genteng Press Plentong Jatiwangi | HIBE | GS1000 | EA | 5072
3000008535 | Genteng Press Plentong Pelita | HIBE | GS1000 | EA | 5072
3000008536 | Gerobak Pasir/ Sand Baro | HIBE | GS1000 | UN | 5072
3000008537 | Gibolt Joint 10" PVC | HIBE | GS1000 | EA | 5077
3000008538 | Gibolt Joint 2" PVC | HIBE | GS1000 | EA | 5077
3000008539 | Gibolt Joint 2" Steel | HIBE | GS1000 | EA | 5077
3000008540 | Gibolt Joint 3" Steel | HIBE | GS1000 | EA | 5077
3000008541 | Gibolt Joint 4" Steel | HIBE | GS1000 | EA | 5077
3000008542 | Gibolt Joint 8" PVC | HIBE | GS1000 | EA | 5077
3000008543 | Gibolt Joint, 3" (Untuk PVC) | HIBE | GS1000 | EA | 5077
3000008544 | Gibolt Joint, 6" (untuk PVC) | HIBE | GS1000 | EA | 5077
3000008545 | Gland Packing PTFE (Teflon), 12 mm | HIBE | GS1000 | ROL | 5077
3000008546 | Gland Packing PTFE (Teflon), 20 mm | HIBE | GS1000 | ROL | 5077
3000008547 | Greating Grating 0.9 x 6 m | HIBE | GS1000 | PC | 5077
3000008548 | Grendel besar | HIBE | GS1000 | EA | 5072
3000008549 | Grendel kecil | HIBE | GS1000 | EA | 5072
3000008550 | Gunting 14 cm | HIBE | GS1000 | EA | 5072
3000008551 | Gunting Kawat Sedang Krisbow | HIBE | GS1000 | EA | 5072
3000008552 | Gunting Steck KW01-2664 | HIBE | GS1000 | EA | 5072
3000008553 | Gunting Steck KW01-3183 | HIBE | GS1000 | EA | 5072
3000008554 | Haek Kait 200mm | HIBE | GS1000 | EA | 5077
3000008555 | Hak angin biasa | HIBE | GS1000 | EA | 5077
3000008556 | Hak angin tusuk (ramscar) | HIBE | GS1000 | EA | 5077
3000008557 | Hand soap XP-806 | HIBE | GS1000 | PAI | 5072
3000008558 | Hand Towel Tissue (1 Ply) | HIBE | GS1000 | PAC | 5072
3000008559 | Handi Plas Jumbo | HIBE | GS1000 | PAC | 5072
3000008560 | Hardisk 2,5" Seagate 2 TB Sata | HIBE | GS1000 | UN | 5077
3000008561 | Hardisk 3,5" Western Digital 2 TB Sata3 | HIBE | GS1000 | UN | 5077
3000008562 | Helm Kerja | HIBE | GS1000 | EA | 5072
3000008563 | Hit Spray, Anti Nyamuk Jumbo | HIBE | GS1000 | CAN | 5072
3000008564 | Holopika Projection 2 Watt / 220 V | HIBE | GS1000 | EA | 5077
3000008565 | HTB ( High Tension Bolt ) | HIBE | GS1000 | EA | 5077
3000008566 | Ignitor 150 Watt, Sont | HIBE | GS1000 | EA | 5077
3000008567 | Ignitor HPIT 2000 W | HIBE | GS1000 | PC | 5077
3000008568 | Ignitor SI.51 | HIBE | GS1000 | EA | 5077
3000008569 | Ignitor, Philips SN58-SON.100-600W | HIBE | GS1000 | EA | 5077
3000008570 | Instrument Cable Shield LIYCY 12x2,5mm | HIBE | GS1000 | M | 5077
3000008571 | Isolasi Bening 4" | HIBE | GS1000 | ROL | 5072
3000008572 | Isolasi Scot 3M 23 | HIBE | GS1000 | ROL | 5072
3000008573 | Jabarwood | HIBE | GS1000 | LBR | 5072
3000008574 | Jam Dinding, Citizen | HIBE | GS1000 | EA | 5072
3000008575 | Jaring Nilon, 0,6 mm | HIBE | GS1000 | KG | 5072
3000008576 | Jarum Blood Lancet Sekali Pakai | HIBE | GS1000 | BOX | 5072
3000008577 | Jarum Blood Lancet1xPakai,Accucheck | HIBE | GS1000 | BOX | 5072
3000008578 | Jas hujan ukuran besar / lebar | HIBE | GS1000 | PC | 5072
3000008579 | Kabel Control, 1x1,5 mm Coklat | HIBE | GS1000 | ROL | 5077
3000008580 | Kabel Control, 1x1,5 mm Hitam | HIBE | GS1000 | ROL | 5077
3000008581 | Kabel Control, 1x1,5 mm Merah | HIBE | GS1000 | ROL | 5077
3000008582 | Kabel NYAF 1 1/2 mm | HIBE | GS1000 | ROL | 5077
3000008583 | Kabel NYAF 1 1/2" mm Merah/biru/coklat | HIBE | GS1000 | ROL | 5077
3000008584 | Kabel NYAF 2 1/2 mm | HIBE | GS1000 | ROL | 5077
3000008585 | Kabel NYAF 25 mm Lapp | HIBE | GS1000 | ROL | 5077
3000008586 | Kabel NYCWY 3 x 70 mm2 | HIBE | GS1000 | M | 5077
3000008587 | Kabel NYM 3 x 2 1/2 mm | HIBE | GS1000 | ROL | 5077
3000008588 | Kabel NYY 4 x 10 mm2 Supreme/Kabelindo | HIBE | GS1000 | ROL | 5077
3000008589 | Kabel NYYHY, 4x4 mm | HIBE | GS1000 | ROL | 5077
3000008590 | Kabel NYYM 4x150 qmm | HIBE | GS1000 | ROL | 5077
3000008591 | Kabel Skun 10-16 mm | HIBE | GS1000 | EA | 5077
3000008592 | Kabel Skun 70 mm | HIBE | GS1000 | EA | 5077
3000008593 | Kabel Skun O, 1,5 mm | HIBE | GS1000 | BOX | 5077
3000008594 | Kabel Skun Y, 1,5 mm | HIBE | GS1000 | BOX | 5077
3000008595 | Kabel Skun, 150 mm2 | HIBE | GS1000 | EA | 5077
3000008596 | Kabel SKun, 25 mm2 | HIBE | GS1000 | EA | 5077
3000008597 | Kabel Skun, 35 mm2 | HIBE | GS1000 | EA | 5077
3000008598 | Kabel Skun, 50 mm2 | HIBE | GS1000 | EA | 5077
3000008599 | Kabel Skun, SC 16 mm | HIBE | GS1000 | BOX | 5077
3000008600 | Kabel Skun, SC 25 mm | HIBE | GS1000 | BOX | 5077
3000008601 | Kabel Skun, SC 35 mm | HIBE | GS1000 | BOX | 5077
3000008602 | Kabel STP UBNT Tought Cat 5 Pro | HIBE | GS1000 | BOX | 5077
3000008603 | Kabel Telpon 15x0,6 mm | HIBE | GS1000 | M | 5077
3000008604 | Kabel Telpon 4x0,6 mm | HIBE | GS1000 | M | 5077
3000008605 | Kabel Ties 15 cm | HIBE | GS1000 | BOX | 5077
3000008606 | Kabel Ties 25 cm | HIBE | GS1000 | BOX | 5077
3000008607 | Kabel Ties 30 cm | HIBE | GS1000 | BOX | 5077
3000008608 | Kabel Ties 50 cm | HIBE | GS1000 | PAC | 5077
3000008609 | Kaca 5 mm | HIBE | GS1000 | M2 | 5072
3000008610 | Kaca Bening 3 mm | HIBE | GS1000 | M2 | 5072
3000008611 | Kaca Bening 5 mm | HIBE | GS1000 | M2 | 5072
3000008612 | Kaca Las +0,9 | HIBE | GS1000 | EA | 5072
3000008613 | Kaca Las, YJ 11/dan 0196 CE/ANSI 287,1 | HIBE | GS1000 | EA | 5072
3000008614 | Kaca Riben 3 mm | HIBE | GS1000 | M2 | 5072
3000008615 | Kafe 2 1/2" | HIBE | GS1000 | EA | 5077
3000008616 | Kain Kasa Steril 16/16 | HIBE | GS1000 | PAC | 5072
3000008617 | Kain Kasa Steril Terbungkus | HIBE | GS1000 | PC | 5072
3000008618 | Kain Segitjga/Mittela | HIBE | GS1000 | EA | 5072
3000008619 | Kamper Bulat Warna (Isi 6) | HIBE | GS1000 | PAC | 5072
3000008620 | Kanebo Plash Cam 015 | HIBE | GS1000 | EA | 5072
3000008621 | Kantong Plastik Besih | HIBE | GS1000 | EA | 5072
3000008622 | Kapas 25 gram | HIBE | GS1000 | EA | 5072
3000008623 | Kapas Pembalut, 50 gram | HIBE | GS1000 | EA | 5072
3000008624 | Kape | HIBE | GS1000 | EA | 5077
3000008625 | Kaps Khusus | HIBE | GS1000 | EA | 5077
3000008626 | Kapur Barus | HIBE | GS1000 | PAC | 5072
3000008627 | Karet Dorongan Air | HIBE | GS1000 | EA | 5072
3000008628 | Karet Screpper, NSR | HIBE | GS1000 | LBR | 5077
3000008629 | Karpet Kaneka | HIBE | GS1000 | M2 | 5072
3000008630 | Karpet KLasik tebal 1,5 cm | HIBE | GS1000 | M2 | 5072
3000008631 | Karpet Vinyl Lembaran | HIBE | GS1000 | M2 | 5072
3000008632 | Kasaroof U Kerpus | HIBE | GS1000 | M | 5072
3000008633 | Kaso 5/7 kamper singkil | HIBE | GS1000 | BTG | 5072
3000008634 | Kaso 5/7 Meranti | HIBE | GS1000 | BTG | 5072
3000008635 | Kawat Brass Mesin | HIBE | GS1000 | PC | 5077
3000008636 | Kawat Duri 50m | HIBE | GS1000 | M | 5077
3000008637 | Kawat Ikat | HIBE | GS1000 | KG | 5077
3000008638 | Kawat Las ESSAB E6013, 2,6 | HIBE | GS1000 | BOX | 5077
3000008639 | Kawat Las PVC | HIBE | GS1000 | BTG | 5077
3000008640 | Kawat LAs RB AWS 6013 uk. 2,6 mm | HIBE | GS1000 | BOX | 5077
3000008641 | Kawat Las RB AWS uk. 3,2 s/d 4 mm | HIBE | GS1000 | KG | 5077
3000008642 | Kawat nyamuk baja | HIBE | GS1000 | M2 | 5077
3000008643 | Kawat Nyamuk Plastik | HIBE | GS1000 | M2 | 5077
3000008644 | Kawat Ram Ayam | HIBE | GS1000 | M2 | 5077
3000008645 | Kawat Ram Persegi | HIBE | GS1000 | M2 | 5077
3000008646 | Kawat Ram, Dia. 2 mm x 1" | HIBE | GS1000 | M | 5077
3000008647 | Kawat Saringan SS | HIBE | GS1000 | M | 5077
3000008648 | Kayu Borneo | HIBE | GS1000 | M3 | 5072
3000008649 | Kayu Dolken | HIBE | GS1000 | BTG | 5072
3000008650 | Kayu Kamper singkil | HIBE | GS1000 | M3 | 5072
3000008651 | Kayu Kruing | HIBE | GS1000 | M3 | 5072
3000008652 | Kayu Meranti batu | HIBE | GS1000 | M3 | 5072
3000008653 | Kayu Papan Kamper 4 x 30 x 400 | HIBE | GS1000 | M3 | 5072
3000008654 | Kayu Reng Meranti batu uk. 2cmx3cmx4m | HIBE | GS1000 | BTG | 5072
3000008655 | Kedok Las KW10-391 | HIBE | GS1000 | EA | 5077
3000008656 | Kedok Las, KW10-318 | HIBE | GS1000 | EA | 5077
3000008657 | Kedok Las, Merk Gensepp | HIBE | GS1000 | EA | 5077
3000008658 | Kedok Las, Merk Zink | HIBE | GS1000 | EA | 5077
3000008659 | Kemoceng Panjang | HIBE | GS1000 | EA | 5072
3000008660 | Keramik Dop Kasar 30/30 | HIBE | GS1000 | M2 | 5072
3000008661 | Kesed 200 x 100 Acry | HIBE | GS1000 | LBR | 5072
3000008662 | Klam Sling SS 1/2" | HIBE | GS1000 | EA | 5077
3000008663 | Klem Cable, S12 Clipsal | HIBE | GS1000 | BOX | 5077
3000008664 | Klem kabel plastik ukuran 8 mm | HIBE | GS1000 | BOX | 5077
3000008665 | Klem Pipa 2" Stainless Steel | HIBE | GS1000 | EA | 5077
3000008666 | Klem Pipa 3/4" Stainless Steel | HIBE | GS1000 | EA | 5077
3000008667 | Klem Pipa PVC 5/8" Klipsal | HIBE | GS1000 | EA | 5077
3000008668 | Klem Pipa, 1/2" | HIBE | GS1000 | EA | 5077
3000008669 | Klem Sadle PVC, 2"x1" | HIBE | GS1000 | EA | 5077
3000008670 | Klem Sadle Steel, 6" x 3" | HIBE | GS1000 | EA | 5077
3000008671 | Klem Selang 1 1/2" Stainless Steel | HIBE | GS1000 | EA | 5077
3000008672 | Klem Selang 1" Stainless Steel | HIBE | GS1000 | EA | 5077
3000008673 | Klem Selang 1/2" Stainless Steel | HIBE | GS1000 | EA | 5077
3000008674 | Klem Selang 2 1/2" Stainless Steel | HIBE | GS1000 | EA | 5077
3000008675 | Klem Selang 2" Stainless Steel | HIBE | GS1000 | EA | 5077
3000008676 | Klem Selang Ukuran 3" | HIBE | GS1000 | EA | 5077
3000008677 | Klem Selang 4" Stainless Steel | HIBE | GS1000 | EA | 5077
3000008678 | Klem Selang 6" Stainless Steel | HIBE | GS1000 | EA | 5077
3000008679 | Klem Selang Spiral 4" | HIBE | GS1000 | EA | 5077
3000008680 | Klem Slang 1/2" | HIBE | GS1000 | EA | 5077
3000008681 | Klem Slang 6" | HIBE | GS1000 | EA | 5077
3000008682 | Klem Slang 7/8" | HIBE | GS1000 | EA | 5077
3000008683 | Klem SS 2" | HIBE | GS1000 | EA | 5077
3000008684 | Knee Galvanis 1/2" | HIBE | GS1000 | EA | 5077
3000008685 | Knee Galvanis 3/4" | HIBE | GS1000 | EA | 5077
3000008686 | Knee, 1.5" PVC | HIBE | GS1000 | EA | 5077
3000008687 | Knee, 10" PVC | HIBE | GS1000 | EA | 5077
3000008688 | Knee, 12" PVC | HIBE | GS1000 | EA | 5077
3000008689 | Knee, 3" PVC | HIBE | GS1000 | EA | 5077
3000008690 | Knee, 45 Drj 2" PVC | HIBE | GS1000 | EA | 5077
3000008691 | Knee, 45 Drj 6" PVC | HIBE | GS1000 | EA | 5077
3000008692 | Knee, 6" PVC | HIBE | GS1000 | EA | 5077
3000008693 | Kotak P3K Kecil | HIBE | GS1000 | EA | 5072
3000008694 | Kramik Ensenza 30/30 | HIBE | GS1000 | M2 | 5072
3000008695 | Kran Bathtub Dan Shower ganda | HIBE | GS1000 | SET | 5072
3000008696 | Kran Stainles 1/2" | HIBE | GS1000 | EA | 5072
3000008697 | Kran Trento 3/4" | HIBE | GS1000 | EA | 5072
3000008698 | Kran Trento, 1/2" | HIBE | GS1000 | EA | 5072
3000008699 | Kran Tritop 1/2" | HIBE | GS1000 | EA | 5072
3000008700 | Kran tritop 3/4" | HIBE | GS1000 | EA | 5072
3000008701 | KSS Spiral Wrapping Band KS-15 Black | HIBE | GS1000 | PAC | 5077
3000008702 | KSS Spiral Wrapping Band KS-19 Black | HIBE | GS1000 | PAC | 5077
3000008703 | KSS Spiral Wrapping Band KS-24 Black | HIBE | GS1000 | PAC | 5077
3000008704 | KSS Spiral Wrapping Band KS-8 Black | HIBE | GS1000 | PAC | 5077
3000008705 | Kuas Cat 2'' Enterna | HIBE | GS1000 | EA | 5072
3000008706 | Kuas Cat 4" Eterna | HIBE | GS1000 | EA | 5072
3000008707 | Kunci Inggris Diamond 8"-300mm | HIBE | GS1000 | EA | 5072
3000008708 | Kunci Inggris Heavy duty L 1/2" | HIBE | GS1000 | EA | 5072
3000008709 | Kunci Pas 22 - 24 | HIBE | GS1000 | EA | 5072
3000008710 | Kunci Pas, 18 - 19 mm | HIBE | GS1000 | EA | 5072
3000008711 | Kunci Pas, 20 - 22 mm | HIBE | GS1000 | EA | 5072
3000008712 | Kunci Pas, 21 - 23 mm | HIBE | GS1000 | EA | 5072
3000008713 | Kunci Pas/COMBINATION WRENCH Ukuran 36" | HIBE | GS1000 | UN | 5072
3000008714 | Kunci Pas/COMBINATION WRENCH Ukuran 38" | HIBE | GS1000 | UN | 5072
3000008715 | Kunci Pas/COMBINATION WRENCH Ukuran 41" | HIBE | GS1000 | UN | 5072
3000008716 | Kunci Pintu Belluol Class 1 | HIBE | GS1000 | PC | 5072
3000008717 | Kunci Pintu Dulux type S 804-33 NB/NP | HIBE | GS1000 | PC | 5072
3000008718 | Kunci Pintu Eterna besar | HIBE | GS1000 | EA | 5072
3000008719 | Kunci Pintu Perza Class 1 | HIBE | GS1000 | PC | 5072
3000008720 | Kunci Pintu Royal besar | HIBE | GS1000 | EA | 5072
3000008721 | Kunci PIntu Royal kecil | HIBE | GS1000 | EA | 5072
3000008722 | Kunci Pintu Tesa besar | HIBE | GS1000 | EA | 5072
3000008723 | Kunci PIntu Uaso Class 1 | HIBE | GS1000 | PC | 5072
3000008724 | Kunci PIntu Yale besar | HIBE | GS1000 | EA | 5072
3000008725 | Kunci pipa / PIPE WRENCH Ukuran 14" | HIBE | GS1000 | UN | 5072
3000008726 | Kunci Pipa / PIPE WRENCH Ukuran 24" | HIBE | GS1000 | UN | 5072
3000008727 | Kunci PIpa heavyduty Max 1/2" L 14" | HIBE | GS1000 | EA | 5072
3000008728 | Kunci PIpa Heavyduty Max 2" L 14" | HIBE | GS1000 | EA | 5072
3000008729 | Kunci Pipa Ridgid 2" | HIBE | GS1000 | EA | 5072
3000008730 | Kunci pipa Ridgid ukuran 10" | HIBE | GS1000 | EA | 5072
3000008731 | Kunci pipa Ridgid ukuran 14' | HIBE | GS1000 | EA | 5072
3000008732 | Kunci Ring ukuran 21x23'' | HIBE | GS1000 | EA | 5072
3000008733 | Lampu 150 Watt, Sont | HIBE | GS1000 | EA | 5072
3000008734 | Lampu Center, Panasonic BF-786 | HIBE | GS1000 | UN | 5072
3000008735 | Lampu Control 110 volt DC, 12 watt | HIBE | GS1000 | EA | 5072
3000008736 | Lampu Control 110V DC 1,2 Watt | HIBE | GS1000 | EA | 5072
3000008737 | Lampu Control 24 Volt DC | HIBE | GS1000 | EA | 5072
3000008738 | Lampu Control 60V DC 1,5 Watt | HIBE | GS1000 | EA | 5072
3000008739 | Lampu Control Panel Board 24 Volt 0,69 W | HIBE | GS1000 | EA | 5072
3000008740 | Lampu Esensial, Osram 18 Watt | HIBE | GS1000 | EA | 5072
3000008741 | Lampu Esensial, Philips 18 Watt | HIBE | GS1000 | EA | 5072
3000008742 | Lampu Esensial, Philips 20 Watt | HIBE | GS1000 | EA | 5072
3000008743 | Lampu Komparator Warna 40 Watt | HIBE | GS1000 | EA | 5072
3000008744 | Lampu Mercury 150W - 220V Philips | HIBE | GS1000 | EA | 5072
3000008745 | Lampu Mercury 250 Watt Philips | HIBE | GS1000 | EA | 5072
3000008746 | Lampu Mercury ML 160 Watt Philips | HIBE | GS1000 | EA | 5072
3000008747 | Lampu Pijar, Philips 10 Watt | HIBE | GS1000 | EA | 5072
3000008748 | Lampu Senter, Energizer LED | HIBE | GS1000 | EA | 5072
3000008749 | Lampu Sorot 220 Volt, 80W, Philips | HIBE | GS1000 | EA | 5072
3000008750 | Lampu Taman Besar, Warna Susu | HIBE | GS1000 | SET | 5072
3000008751 | Lampu TL 58 Watt, Philips | HIBE | GS1000 | EA | 5072
3000008752 | Lampu TL 65 Watt, Osram | HIBE | GS1000 | EA | 5072
3000008753 | Lampu TL Outbow 1x58 Watt, Philips | HIBE | GS1000 | SET | 5072
3000008754 | Lampu TL Outbow 2x36 Watt, Philips | HIBE | GS1000 | SET | 5072
3000008755 | Lampu TL Outbow 2x58 Watt, Philips | HIBE | GS1000 | SET | 5072
3000008756 | Lampu Wastafel 20 Watt | HIBE | GS1000 | SET | 5072
3000008757 | LANCard Ext.Ethrnt.UTP10/100/1000 | HIBE | GS1000 | UN | 5077
3000008758 | Lap Tangan | HIBE | GS1000 | PC | 5072
3000008759 | Lap Tangan Serbet | HIBE | GS1000 | EA | 5072
3000008760 | Lem PVC 1/2 kg | HIBE | GS1000 | CAN | 5072
3000008761 | Lem PVC Interplas | HIBE | GS1000 | PC | 5072
3000008762 | Lem PVC Interplas, 500 gr | HIBE | GS1000 | KG | 5072
3000008763 | Limit Swith Zippy 5 Amper, 126/220 VAC | HIBE | GS1000 | EA | 5077
3000008764 | Line Protection | HIBE | GS1000 | ROL | 5077
3000008765 | Linggis Besar | HIBE | GS1000 | EA | 5072
3000008766 | Linggis Sendok Ban | HIBE | GS1000 | EA | 5072
3000008767 | Lip Seal, 50x65x7 | HIBE | GS1000 | EA | 5077
3000008768 | Lip Seal, 70x90x10 | HIBE | GS1000 | EA | 5077
3000008769 | Lipschannel | HIBE | GS1000 | KG | 5077
3000008770 | Liquid Gasket | HIBE | GS1000 | TBG | 5077
3000008771 | List Kayu 1/1 cm | HIBE | GS1000 | BTG | 5072
3000008772 | List Plafond profil 3 cm | HIBE | GS1000 | M | 5072
3000008773 | List Plafond Profil Persegi 1/4 | HIBE | GS1000 | M | 5072
3000008774 | Luminaire Control | HIBE | GS1000 | SET | 5077
3000008775 | Majun biasa/Jahitan | HIBE | GS1000 | KG | 5072
3000008776 | Majun Super | HIBE | GS1000 | KG | 5072
3000008777 | Mangkok LAN | HIBE | GS1000 | EA | 5077
3000008778 | Manometer Dial 4' Connection 1/2" Reuger | HIBE | GS1000 | EA | 5077
3000008779 | Manometer, 10 Bar BIMA | HIBE | GS1000 | EA | 5077
3000008780 | Marmer 40/40 | HIBE | GS1000 | M2 | 5077
3000008781 | Masker 3M N95 8210 @1box=20 Ea | HIBE | GS1000 | BOX | 5072
3000008782 | Masker Debu | HIBE | GS1000 | EA | 5072
3000008783 | Masker, Face Mask | HIBE | GS1000 | BOX | 5072
3000008784 | Mata Bor Besi 1 - 15 mm | HIBE | GS1000 | SET | 5077
3000008785 | Mata Bor IRON Free | HIBE | GS1000 | EA | 5077
3000008786 | Mata Bor Noci 10 mm | HIBE | GS1000 | EA | 5077
3000008787 | Mata Bor Noci 12 mm | HIBE | GS1000 | EA | 5077
3000008788 | Mata Bor Noci 8 mm | HIBE | GS1000 | EA | 5077
3000008789 | Mata Gergaji Besi | HIBE | GS1000 | EA | 5077
3000008790 | Mata Gergaji Doubel | HIBE | GS1000 | EA | 5077
3000008791 | Mata Gergaji Sanflex | HIBE | GS1000 | EA | 5077
3000008792 | Mata Gurinda Potong 6" Resibon | HIBE | GS1000 | EA | 5077
3000008793 | Mata Gurinda Potong, 152x6,8x22 | HIBE | GS1000 | EA | 5077
3000008794 | Mata Gurinda Potong, 178x2,2x22,2 | HIBE | GS1000 | EA | 5077
3000008795 | Mata Gurinda Potong, 8" | HIBE | GS1000 | EA | 5077
3000008796 | Mata Snay, Riggid 1" | HIBE | GS1000 | EA | 5077
3000008797 | Mata Snay, Riggid 2" | HIBE | GS1000 | EA | 5077
3000008798 | MBC 50 Amp 3 Phasa | HIBE | GS1000 | EA | 5077
3000008799 | MCB 1 Phase 10 Amper Siemens | HIBE | GS1000 | EA | 5077
3000008800 | MCB 1 Phase 20 Amper Siemens | HIBE | GS1000 | EA | 5077
3000008801 | MCB 1 Phase 6 Amper Siemens | HIBE | GS1000 | EA | 5077
3000008802 | MCB 16 Amper, Merlin | HIBE | GS1000 | EA | 5077
3000008803 | MCB 20 Amper, Merlin | HIBE | GS1000 | EA | 5077
3000008804 | MCB 3 Phase 63 Amper Siemens | HIBE | GS1000 | EA | 5077
3000008805 | MCCB, NS 100N 3 Pole | HIBE | GS1000 | SET | 5077
3000008806 | Mechanical Seal EA-560 type 22/2-76 | HIBE | GS1000 | EA | 5077
3000008807 | Mechanical Seal, 71x76x10 | HIBE | GS1000 | EA | 5077
3000008808 | Meni | HIBE | GS1000 | KG | 5077
3000008809 | Meni Besi | HIBE | GS1000 | KG | 5077
3000008810 | Meni Kayu | HIBE | GS1000 | KG | 5077
3000008811 | Meteran Steel p. 5 m | HIBE | GS1000 | EA | 5072
3000008812 | Mikrobits SFP Transceiver SFP-1G-SR-MM | HIBE | GS1000 | UN | 5077
3000008813 | Mikrotik Swtch Routerboard CRS3171G16SRM | HIBE | GS1000 | UN | 5077
3000008814 | Mikrotik Swtch RouterboardCRS2121G10S1SN | HIBE | GS1000 | UN | 5077
3000008815 | Minyak Cat | HIBE | GS1000 | L | 5072
3000008816 | Minyak Gosok Cair | HIBE | GS1000 | BT | 5072
3000008817 | Minyak Kayu Putih 120 ml Cap Lang | HIBE | GS1000 | BT | 5072
3000008818 | Minyak Kayu Putih 210 ml Cap Lang | HIBE | GS1000 | BT | 5072
3000008819 | Mur M16 x 35 mm | HIBE | GS1000 | EA | 5077
3000008820 | Mur M20 | HIBE | GS1000 | EA | 5077
3000008821 | Nepple Drat Luar dalam 1" x 3/4" | HIBE | GS1000 | EA | 5077
3000008822 | Nepple Galvanis 3/4 "x1/2" | HIBE | GS1000 | EA | 5077
3000008823 | NH Fuse Puller, 660 V. AC/440 V.dc | HIBE | GS1000 | EA | 5077
3000008824 | Nok Atas/Wuwungan | HIBE | GS1000 | M | 5077
3000008825 | Nozle Stang Lampu Potong Accetilin | HIBE | GS1000 | EA | 5077
3000008826 | Nozzel Pemadam Kebakaran | HIBE | GS1000 | SET | 5077
3000008827 | O - Ring PVC, 10" | HIBE | GS1000 | EA | 5077
3000008828 | O - Ring, 104x3 NBR | HIBE | GS1000 | EA | 5077
3000008829 | O - Ring, 245x5 NBR | HIBE | GS1000 | EA | 5077
3000008830 | O - Ring, 24x3 NBR | HIBE | GS1000 | EA | 5077
3000008831 | O - Ring, 280x6 NBR | HIBE | GS1000 | EA | 5077
3000008832 | O - Ring, 56x2 NBR | HIBE | GS1000 | EA | 5077
3000008833 | O - Ring, 59x3 NBR | HIBE | GS1000 | EA | 5077
3000008834 | O - Ring, 60x2 NBR | HIBE | GS1000 | EA | 5077
3000008835 | O - Ring, 64x4 NBR | HIBE | GS1000 | EA | 5077
3000008836 | O - Ring, 72,5x6,5 NBR | HIBE | GS1000 | EA | 5077
3000008837 | O - Ring, 80x2,5 NBR | HIBE | GS1000 | EA | 5077
3000008838 | O - Ring, 90x2 NBR | HIBE | GS1000 | EA | 5077
3000008839 | Obat Tetes Mata Visin 6 ml | HIBE | GS1000 | BT | 5072
3000008840 | Obat Tetes Mata, Visin 7,5 ml | HIBE | GS1000 | BT | 5072
3000008841 | Obeng Kembang Krisbow | HIBE | GS1000 | SET | 5072
3000008842 | Obeng Plat Kecil | HIBE | GS1000 | EA | 5072
3000008843 | Obeng Plat Krisbow | HIBE | GS1000 | SET | 5072
3000008844 | Obeng Plat, Besar | HIBE | GS1000 | EA | 5072
3000008845 | Oil Seal 70x90x10 | HIBE | GS1000 | EA | 5077
3000008846 | Oil Seal, TC 20-42-10 | HIBE | GS1000 | EA | 5077
3000008847 | Oil Seal, TC 20-42-8 | HIBE | GS1000 | EA | 5077
3000008848 | Oil Seal, TC 25-47-10 | HIBE | GS1000 | EA | 5077
3000008849 | Oxigen / Isi | HIBE | GS1000 | TBG | 5072
3000008850 | Packing 5 mm | HIBE | GS1000 | M | 5077
3000008851 | Packing Gasket 2" | HIBE | GS1000 | EA | 5077
3000008852 | Packing Gasket 6" | HIBE | GS1000 | EA | 5077
3000008853 | Packing Karet | HIBE | GS1000 | M | 5077
3000008854 | Packing Karet 5 mm | HIBE | GS1000 | M | 5077
3000008855 | Packing Karet 5mm NBR | HIBE | GS1000 | M | 5077
3000008856 | Packing Karet, 3 mm | HIBE | GS1000 | M | 5077
3000008857 | Packing Rubber 5 mm 12" | HIBE | GS1000 | EA | 5077
3000008858 | Pahat Beton 3/4" | HIBE | GS1000 | EA | 5072
3000008859 | Paku Baud Gypsum Dia 3 x 26 mm | HIBE | GS1000 | EA | 5072
3000008860 | Paku Beton 4mm | HIBE | GS1000 | EA | 5072
3000008861 | Paku Kait | HIBE | GS1000 | EA | 5072
3000008862 | Paku Reng Beton | HIBE | GS1000 | BOX | 5072
3000008863 | Paku Sumbat | HIBE | GS1000 | EA | 5072
3000008864 | Paku Ulir, S.8 2cm | HIBE | GS1000 | BOX | 5072
3000008865 | Paku, 5 cm | HIBE | GS1000 | KG | 5072
3000008866 | Palu, 1/2 kg | HIBE | GS1000 | EA | 5072
3000008867 | Pasir | HIBE | GS1000 | M3 | 5072
3000008868 | Pasir Beton | HIBE | GS1000 | M3 | 5072
3000008869 | Patchcord LCLC,Dplx Mltmd.50um/125um 1 M | HIBE | GS1000 | UN | 5077
3000008870 | Patchcord STLC,Dplx Mltmd.50um/125um 1M | HIBE | GS1000 | UN | 5077
3000008871 | Paving Blok type Cacing 6 cm | HIBE | GS1000 | M2 | 5072
3000008872 | Paving blok type Cacing 8 cm | HIBE | GS1000 | M2 | 5072
3000008873 | Pembersih Kaca (450 Ml) | HIBE | GS1000 | BT | 5072
3000008874 | Pembersih Lantai (800 ml) | HIBE | GS1000 | PAC | 5072
3000008875 | Pembersih Lantai Kamar Mandi (1.000 Ml) | HIBE | GS1000 | BT | 5072
3000008876 | Penetran Corium, Z-127 | HIBE | GS1000 | CAN | 5072
3000008877 | Penetran Drathon DR 220 | HIBE | GS1000 | EA | 5072
3000008878 | Penetran Oil | HIBE | GS1000 | CAN | 5072
3000008879 | Penetran Oil, WD 40 | HIBE | GS1000 | CAN | 5072
3000008880 | Pengarah - Talang AC | HIBE | GS1000 | EA | 5072
3000008881 | Pengharum Ruangan Glade | HIBE | GS1000 | EA | 5072
3000008882 | Pengharum Stella | HIBE | GS1000 | EA | 5072
3000008883 | Pengharum WC | HIBE | GS1000 | EA | 5072
3000008884 | Pengki PVC Lion Star | HIBE | GS1000 | EA | 5072
3000008885 | Pengopenan Kayu | HIBE | GS1000 | M3 | 5072
3000008886 | Perban | HIBE | GS1000 | ROL | 5072
3000008887 | Perban 10 cm | HIBE | GS1000 | EA | 5072
3000008888 | Perban 5 cm | HIBE | GS1000 | EA | 5072
3000008889 | Phase Failur Relay GC.1100.3x380 VAC 50H | HIBE | GS1000 | EA | 5077
3000008890 | Photo Electric Smoke Deterctor FDK229 | HIBE | GS1000 | EA | 5077
3000008891 | Pinset Aanatomis 14 cm | HIBE | GS1000 | EA | 5072
3000008892 | Pintu PVC merk Platindo | HIBE | GS1000 | UN | 5072
3000008893 | Pipa Conduit 3" | HIBE | GS1000 | BTG | 5077
3000008894 | Pipa Galvanis 1 1/4" | HIBE | GS1000 | BTG | 5077
3000008895 | Pipa Galvanis 4" | HIBE | GS1000 | BTG | 5077
3000008896 | Pipa Galvanis 6" SNI (ISTW) | HIBE | GS1000 | BTG | 5077
3000008897 | Pipa Galvanis Med SII 1 1/4" | HIBE | GS1000 | BTG | 5077
3000008898 | Pipa Galvanis Med, SII 1/2" | HIBE | GS1000 | BTG | 5077
3000008899 | Pipa Galvanis med. SII 1 1/2" | HIBE | GS1000 | BTG | 5077
3000008900 | Pipa Galvanis Med. SII 1" | HIBE | GS1000 | BTG | 5077
3000008901 | Pipa Galvanis Med. SII 2 1/2" | HIBE | GS1000 | BTG | 5077
3000008902 | Pipa Galvanis Med. SII 2" | HIBE | GS1000 | BTG | 5077
3000008903 | Pipa Galvanis Med. SII 3" | HIBE | GS1000 | BTG | 5077
3000008904 | Pipa Galvanis Med. SII 3/4" | HIBE | GS1000 | BTG | 5077
3000008905 | Pipa Galvanis Med. SII 4" | HIBE | GS1000 | BTG | 5077
3000008906 | Pipa Galvanis Med. SNI 2" | HIBE | GS1000 | BTG | 5077
3000008907 | Pipa Galvanis SII 1 1/2" | HIBE | GS1000 | BTG | 5077
3000008908 | Pipa GIP 4" Std Med SII Sch 40 | HIBE | GS1000 | BTG | 5077
3000008909 | Pipa Hitam 1" Sch 40 | HIBE | GS1000 | BTG | 5077
3000008910 | Pipa Hitam 3/4" Sch 40 | HIBE | GS1000 | BTG | 5077
3000008911 | Pipa PVC 1" Rucika | HIBE | GS1000 | BTG | 5077
3000008912 | Pipa PVC 3" Rucika | HIBE | GS1000 | BTG | 5077
3000008913 | Pipa PVC 3/4" | HIBE | GS1000 | BTG | 5077
3000008914 | Pipa PVC 4", Rucika | HIBE | GS1000 | BTG | 5077
3000008915 | Pipa PVC 6" | HIBE | GS1000 | BTG | 5077
3000008916 | Pipa PVC Conduit 5/8" | HIBE | GS1000 | BTG | 5077
3000008917 | Pipa PVC Rucika 1 1/2" | HIBE | GS1000 | BTG | 5077
3000008918 | Pipa PVC Rucika 3/4" | HIBE | GS1000 | BTG | 5077
3000008919 | Pipa PVC Wavin, 3/4" | HIBE | GS1000 | BTG | 5077
3000008920 | Pipa PVC, 1/2" Wavin | HIBE | GS1000 | BTG | 5077
3000008921 | Pipa PVC, 2" Wavin AW | HIBE | GS1000 | BTG | 5077
3000008922 | Pipa SS 2" 316 | HIBE | GS1000 | BTG | 5077
3000008923 | Pipa SS 3/4" | HIBE | GS1000 | BTG | 5077
3000008924 | Pipa Stainless Steel 2" (SS 304) | HIBE | GS1000 | BTG | 5077
3000008925 | Pipa Steel 2" | HIBE | GS1000 | BTG | 5077
3000008926 | Pisau Babat Rumput | HIBE | GS1000 | EA | 5072
3000008927 | Pisau Cutter Acliryc | HIBE | GS1000 | EA | 5072
3000008928 | Pita Ribbon Catridge Epson LQ-310 Ori | HIBE | GS1000 | UN | 5077
3000008929 | Plamir Tembok | HIBE | GS1000 | KG | 5072
3000008930 | Plastik Bin Card | HIBE | GS1000 | LBR | 5072
3000008931 | Plastik Service AC | HIBE | GS1000 | SET | 5072
3000008932 | Plastik Steel | HIBE | GS1000 | TBG | 5072
3000008933 | Plastik Tebal | HIBE | GS1000 | M2 | 5072
3000008934 | Plat Alumunium 200 x 50 x 0,2 | HIBE | GS1000 | EA | 5077
3000008935 | Plat begel kuda-kuda lngkp mur baud 16mm | HIBE | GS1000 | EA | 5077
3000008936 | Plat Besi, 3 mm 120x240 mm | HIBE | GS1000 | LBR | 5077
3000008937 | Plat Besi, 3 mm x 4 cm x 2 mtr | HIBE | GS1000 | BTG | 5077
3000008938 | Plat Besi, 5mm 2,4m x1,2m | HIBE | GS1000 | LBR | 5077
3000008939 | Plat Besi, 5x50x600 KS | HIBE | GS1000 | BTG | 5077
3000008940 | Plat Bordes 3 mm KS | HIBE | GS1000 | LBR | 5077
3000008941 | Plat Strip, 15x5x600 mm | HIBE | GS1000 | LBR | 5077
3000008942 | Plester 1,25 cm | HIBE | GS1000 | EA | 5072
3000008943 | Plester uk. Besar | HIBE | GS1000 | ROL | 5072
3000008944 | Plingkud | HIBE | GS1000 | L | 5072
3000008945 | Plug + socket 5 Pole 16 Ampere | HIBE | GS1000 | EA | 5077
3000008946 | Plug + socket 5 Pole 32 Ampere | HIBE | GS1000 | EA | 5077
3000008947 | Plug + socket 5 Pole 63 Ampere | HIBE | GS1000 | EA | 5077
3000008948 | Poe Injector, TP LINK TL-POE150S | HIBE | GS1000 | EA | 5077
3000008949 | Politur jadi merk Kemudi | HIBE | GS1000 | KG | 5072
3000008950 | Polycarbonate 122 x 244 x 0,5 cm3 | HIBE | GS1000 | LBR | 5072
3000008951 | Polycarbonate/Acrylic 122 x 244 x 1 cm3 | HIBE | GS1000 | LBR | 5072
3000008952 | Potensiometer Linier 50 ohm 0,1% | HIBE | GS1000 | EA | 5077
3000008953 | Power Belt Dressing, Apus Z 161 | HIBE | GS1000 | CAN | 5077
3000008954 | Power Belt Dressing, Osbond 216 | HIBE | GS1000 | CAN | 5077
3000008955 | Power Supply Simbada 450Watt and up | HIBE | GS1000 | EA | 5077
3000008956 | Racket Crimp Tool | HIBE | GS1000 | SET | 5077
3000008957 | Rak tempat sampah | HIBE | GS1000 | EA | 5072
3000008958 | Rambu Kerucut Fiber | HIBE | GS1000 | EA | 5072
3000008959 | Readymix K-175 | HIBE | GS1000 | M3 | 5077
3000008960 | Readymix K-225 | HIBE | GS1000 | M3 | 5077
3000008961 | Red Insullating Varnish | HIBE | GS1000 | CAN | 5077
3000008962 | Reducer 3" x 2" | HIBE | GS1000 | EA | 5077
3000008963 | Reducer 4" x 2" | HIBE | GS1000 | EA | 5077
3000008964 | Reducer 6" x 4" GIP Std Med SII | HIBE | GS1000 | EA | 5077
3000008965 | Reducer Dia 75 x 63 mm FISH | HIBE | GS1000 | PC | 5077
3000008966 | Reducer Galvanis 1" x 3/4" | HIBE | GS1000 | EA | 5077
3000008967 | Reducer Galvanis 2 1/2" x 2" | HIBE | GS1000 | EA | 5077
3000008968 | Reducer Galvanis 3" x 1 1/2" | HIBE | GS1000 | EA | 5077
3000008969 | Reducer Galvanis 3" x 1" | HIBE | GS1000 | EA | 5077
3000008970 | Reducer Galvanis 3" x 6" | HIBE | GS1000 | EA | 5077
3000008971 | Reducer Galvanis 3/4" x 1/2" | HIBE | GS1000 | EA | 5077
3000008972 | Reducer PVC 2"x3/4", Rucika | HIBE | GS1000 | EA | 5077
3000008973 | Reducer PVC, 1" x 1/2" | HIBE | GS1000 | EA | 5077
3000008974 | Reducer Stainless Steel 1/2" x 3/8" 316 | HIBE | GS1000 | EA | 5077
3000008975 | Reducer Steel Sch 40, 4"x2" | HIBE | GS1000 | EA | 5077
3000008976 | Reduser Sock PVC AW 2 1/2"X2" | HIBE | GS1000 | PC | 5077
3000008977 | Refill Matic Spray 225 Ml | HIBE | GS1000 | BT | 5072
3000008978 | Refrigerant Freon | HIBE | GS1000 | BT | 5072
3000008979 | Remote TV Sharp | HIBE | GS1000 | EA | 5072
3000008980 | Reng 2/3 Kamper singkil | HIBE | GS1000 | BTG | 5072
3000008981 | Reng 2/3 Meranti | HIBE | GS1000 | BTG | 5072
3000008982 | Residu | HIBE | GS1000 | L | 5072
3000008983 | Resin 3M Scotch Cast, 92.A1 | HIBE | GS1000 | EA | 5072
3000008984 | Resistor 10W - 407 K.Ohm.J | HIBE | GS1000 | EA | 5077
3000008985 | Revanol | HIBE | GS1000 | EA | 5077
3000008986 | Ring Plat Od 1 1/2" Omm tbl. 1mm | HIBE | GS1000 | EA | 5077
3000008987 | Ring Plat ukuran M20 x 3mm | HIBE | GS1000 | EA | 5077
3000008988 | Ring, 5/8 mm | HIBE | GS1000 | EA | 5077
3000008989 | Roll Kabel 50 m | HIBE | GS1000 | ROL | 5077
3000008990 | Roll Meter Steel, 3 Meter | HIBE | GS1000 | EA | 5077
3000008991 | Roll Meter Stell Panjang 5M Tajuwa | HIBE | GS1000 | ROL | 5077
3000008992 | Roll Meter uk. 5 m Krisbow | HIBE | GS1000 | ROL | 5077
3000008993 | Roller Chains, RS 60N | HIBE | GS1000 | EA | 5077
3000008994 | Rooster bata 20 x 10 x 10 | HIBE | GS1000 | EA | 5077
3000008995 | Rooster Beton 20 x 10 x 10 | HIBE | GS1000 | EA | 5077
3000008996 | Rubber 1,5m x 1,5m Material Viton | HIBE | GS1000 | LBR | 5077
3000008997 | Rubber Sheet 3000 x 100 x 6 | HIBE | GS1000 | LBR | 5077
3000008998 | Rubber Sheet Packing 5mm | HIBE | GS1000 | M | 5077
3000008999 | Sabun Colet Wings | HIBE | GS1000 | KG | 5072
3000009000 | Sabun Cuci Cream (Colek) (500 Gr) | HIBE | GS1000 | PAC | 5072
3000009001 | Sabun Cuci Piring (400 ml) | HIBE | GS1000 | PAC | 5072
3000009002 | Sabun Degreaser | HIBE | GS1000 | GAL | 5072
3000009003 | Sabun Mandi (Batang) | HIBE | GS1000 | BTG | 5072
3000009004 | Sabun Oli Excel, Lubricants | HIBE | GS1000 | PAI | 5072
3000009005 | Sabun Pembersih Kaca | HIBE | GS1000 | BT | 5072
3000009006 | Sabun Pencuci Tangan (375 Ml) | HIBE | GS1000 | PAC | 5072
3000009007 | Sabun SOS | HIBE | GS1000 | BT | 5072
3000009008 | Sabun Sunlight | HIBE | GS1000 | L | 5072
3000009009 | Safe Care / Minyak Min 10 ml | HIBE | GS1000 | BT | 5072
3000009010 | Safe Care/Minyak Angin 50 ml | HIBE | GS1000 | BT | 5072
3000009011 | Sambungan PVC 4" | HIBE | GS1000 | EA | 5077
3000009012 | Sambungan PVC 4" siku talang | HIBE | GS1000 | EA | 5077
3000009013 | Sapu Ijuk | HIBE | GS1000 | EA | 5072
3000009014 | Sapu Ijuk Plapon | HIBE | GS1000 | EA | 5072
3000009015 | Saringan Pasir, 10 mm | HIBE | GS1000 | UN | 5072
3000009016 | Saringan Pasir, 2,0 mm | HIBE | GS1000 | UN | 5072
3000009017 | Saringan Pasir, 5,0 mm | HIBE | GS1000 | UN | 5072
3000009018 | Saringan Pembuangan PVC | HIBE | GS1000 | EA | 5072
3000009019 | Sarung tangan biasa | HIBE | GS1000 | PAA | 5072
3000009020 | Sarung Tangan Karet medis, Sensi Glove | HIBE | GS1000 | BOX | 5072
3000009021 | Sarung Tangan Kulit Yamato | HIBE | GS1000 | PAA | 5072
3000009022 | Scotch Light 3M, 1 1/2 Cm Merah | HIBE | GS1000 | M | 5072
3000009023 | Scotch Light 3M, 1 cm Merah | HIBE | GS1000 | M | 5072
3000009024 | Scotch Light 3M, 60 cm Putih/Silver | HIBE | GS1000 | M | 5072
3000009025 | Scotch Light 3M, Biru Dongker | HIBE | GS1000 | M | 5072
3000009026 | Scotch Light 3M, Biru Laut | HIBE | GS1000 | M | 5072
3000009027 | Scotch Light 3M, Biru Muda | HIBE | GS1000 | M | 5072
3000009028 | Scotch Light 3M, Putih | HIBE | GS1000 | M | 5072
3000009029 | Scotch Light Hitam, Putih | HIBE | GS1000 | M | 5072
3000009030 | Scotch Light, Hitam | HIBE | GS1000 | M | 5072
3000009031 | Scotch Light, Merah | HIBE | GS1000 | M | 5072
3000009032 | Screw Valce Std JIS Class 150 | HIBE | GS1000 | EA | 5077
3000009033 | Screw Valve 1/2 Kitz | HIBE | GS1000 | EA | 5077
3000009034 | Screw Valve 3" Kitz | HIBE | GS1000 | EA | 5077
3000009035 | Screw Valve Kitz 2" | HIBE | GS1000 | EA | 5077
3000009036 | SDL, 1" PVC | HIBE | GS1000 | EA | 5077
3000009037 | Seal Rubber 5mm NBR | HIBE | GS1000 | EA | 5077
3000009038 | Seal Silicon 250ml | HIBE | GS1000 | TBG | 5077
3000009039 | Seal Tape Besar | HIBE | GS1000 | PC | 5072
3000009040 | Seal Tape Besar Essen 20 mtr | HIBE | GS1000 | ROL | 5072
3000009041 | Selang Air Plastik 3/4" | HIBE | GS1000 | M | 5072
3000009042 | Selang Air Plastik, 1/2" | HIBE | GS1000 | M | 5072
3000009043 | Selang Alfagomma, T-253 4" | HIBE | GS1000 | M | 5072
3000009044 | Selang Hydrant Kain 4" | HIBE | GS1000 | ROL | 5072
3000009045 | Selang Jet Metrik Fire Hose 2 1/2" | HIBE | GS1000 | M | 5072
3000009046 | Selang Karet 1" | HIBE | GS1000 | M | 5072
3000009047 | Selang Plastik Spiral 6" | HIBE | GS1000 | M | 5072
3000009048 | Selang Suction Plastik Spiral, 4" | HIBE | GS1000 | M | 5072
3000009049 | Seling SS 10 mm | HIBE | GS1000 | M | 5072
3000009050 | Semen @50 Kg | HIBE | GS1000 | ZAK | 5072
3000009051 | Semen Based Grout, Sika 615 HB | HIBE | GS1000 | ZAK | 5072
3000009052 | Semen Putih / Cor Nut | HIBE | GS1000 | KG | 5072
3000009053 | Semen Sika Top 121 (Bonding Agen) | HIBE | GS1000 | ZAK | 5072
3000009054 | Semprotan Kecil | HIBE | GS1000 | EA | 5072
3000009055 | Semprotan Nyamuk (Spray 600 Ml) | HIBE | GS1000 | BT | 5072
3000009056 | Seng plat BJLS 20 | HIBE | GS1000 | EA | 5077
3000009057 | Seng Plat BJLS 30` | HIBE | GS1000 | M | 5077
3000009058 | Senter 4 Batery | HIBE | GS1000 | EA | 5072
3000009059 | Senter FF21 | HIBE | GS1000 | EA | 5072
3000009060 | Senter Kecil Kesehatan | HIBE | GS1000 | PC | 5072
3000009061 | Sepatu Boots Kulit Merk Krisbow | HIBE | GS1000 | PAA | 5072
3000009062 | Sepatu Boots No. 40/41 | HIBE | GS1000 | PAA | 5072
3000009063 | Sepatu Kabel 35 mm2 | HIBE | GS1000 | EA | 5072
3000009064 | Serial Converter BAFO | HIBE | GS1000 | EA | 5077
3000009065 | Serokan halus kawat steel | HIBE | GS1000 | EA | 5072
3000009066 | Shock Galvanis d/d 1/2" | HIBE | GS1000 | EA | 5077
3000009067 | Shock Galvanis d/l 1" | HIBE | GS1000 | EA | 5077
3000009068 | Shock Galvanis d/l 1/2" | HIBE | GS1000 | EA | 5077
3000009069 | Shock Galvanis d/l 3/4" | HIBE | GS1000 | EA | 5077
3000009070 | Sikat Besi | HIBE | GS1000 | EA | 5072
3000009071 | Sikat Kaca (Karet) | HIBE | GS1000 | EA | 5072
3000009072 | Sikat Kamar Mandi | HIBE | GS1000 | EA | 5072
3000009073 | Sikat Kawat Baja | HIBE | GS1000 | EA | 5072
3000009074 | Sikat Kawat Kuningan | HIBE | GS1000 | EA | 5072
3000009075 | Sikat Kawat Mesin | HIBE | GS1000 | EA | 5072
3000009076 | Sikat Plastik bertangkai kecil | HIBE | GS1000 | EA | 5072
3000009077 | Sikat Plastik Besar | HIBE | GS1000 | EA | 5072
3000009078 | Sikat Plastik Closed | HIBE | GS1000 | EA | 5072
3000009079 | Sikring Otomatis, 20 Amper | HIBE | GS1000 | EA | 5077
3000009080 | Siku Besi | HIBE | GS1000 | EA | 5077
3000009081 | Siku Stainless KW01-2096 | HIBE | GS1000 | EA | 5077
3000009082 | Siku Steel | HIBE | GS1000 | EA | 5077
3000009083 | Silized Fuse 35 Ampere | HIBE | GS1000 | EA | 5077
3000009084 | Silized Fuse, 50 Amper | HIBE | GS1000 | EA | 5077
3000009085 | Sirlak Politur | HIBE | GS1000 | KG | 5077
3000009086 | Skop Pasir | HIBE | GS1000 | EA | 5072
3000009087 | Skun Kabel Blade 2 1/2 mm | HIBE | GS1000 | BOX | 5077
3000009088 | Slang 1/2" | HIBE | GS1000 | M | 5077
3000009089 | Slang Compressor | HIBE | GS1000 | M | 5077
3000009090 | Slang Kain 2" | HIBE | GS1000 | EA | 5077
3000009091 | Slang Plastik 1/2" | HIBE | GS1000 | M | 5077
3000009092 | Slang Spiral 1 1/2" | HIBE | GS1000 | M | 5077
3000009093 | Slang Spiral 1 1/2" Alcon | HIBE | GS1000 | M | 5077
3000009094 | Slang Spiral 1" | HIBE | GS1000 | EA | 5077
3000009095 | Slang Suction Spiral 4" | HIBE | GS1000 | M | 5077
3000009096 | Slang Water Jet 1" | HIBE | GS1000 | M | 5077
3000009097 | Socket Conduit 3" | HIBE | GS1000 | EA | 5077
3000009098 | Socket Flange PVC 2", Rucika | HIBE | GS1000 | EA | 5077
3000009099 | Socket Galvanis 1 1/2" | HIBE | GS1000 | EA | 5077
3000009100 | Socket Galvanis 1" | HIBE | GS1000 | EA | 5077
3000009101 | Socket Galvanis 1/2" | HIBE | GS1000 | EA | 5077
3000009102 | Socket Galvanis 3" | HIBE | GS1000 | EA | 5077
3000009103 | Socket Galvanis 3/4" | HIBE | GS1000 | EA | 5077
3000009104 | Socket Galvanis DD, 2" | HIBE | GS1000 | EA | 5077
3000009105 | Socket PVC 1" | HIBE | GS1000 | EA | 5077
3000009106 | Socket PVC 1/2" Rucika | HIBE | GS1000 | EA | 5077
3000009107 | Socket PVC 2" | HIBE | GS1000 | EA | 5077
3000009108 | Socket PVC 2", Rucika | HIBE | GS1000 | EA | 5077
3000009109 | Socket PVC 3/4", Rucika | HIBE | GS1000 | EA | 5077
3000009110 | Socket PVC DL 3/4", Rucika | HIBE | GS1000 | EA | 5077
3000009111 | Socket PVC Drat Dalam, 2" | HIBE | GS1000 | EA | 5077
3000009112 | Socket PVC Drat Dalam, 3/4" | HIBE | GS1000 | EA | 5077
3000009113 | Socket PVC Drat Luar 1 1/2" | HIBE | GS1000 | EA | 5077
3000009114 | Socket PVC Drat Luar 1", Rucika | HIBE | GS1000 | EA | 5077
3000009115 | Socket PVC Drat Luar 1/2" | HIBE | GS1000 | EA | 5077
3000009116 | Socket PVC Drat Luar 2", Rucika | HIBE | GS1000 | EA | 5077
3000009117 | Socket PVC Drat Luar 3/4" | HIBE | GS1000 | EA | 5077
3000009118 | Socket Reducer PVC 2"x1". Rucika | HIBE | GS1000 | EA | 5077
3000009119 | Socket SS 3/4" type 316 | HIBE | GS1000 | EA | 5077
3000009120 | Sodium Meta Bisulfate (SMBS) | HIBE | GS1000 | KG | 5060
3000009121 | Sodium Periodate Powder Pllws. 2107769 | HIBE | GS1000 | PAC | 5060
3000009122 | Spicing Kit 3M Scotchcast | HIBE | GS1000 | SET | 5077
3000009123 | Spiritus | HIBE | GS1000 | L | 5060
3000009124 | Split | HIBE | GS1000 | M3 | 5077
3000009125 | Splitzen 3/4" | HIBE | GS1000 | EA | 5077
3000009126 | Spon Cuci Piring | HIBE | GS1000 | PC | 5072
3000009127 | Sprayer | HIBE | GS1000 | L | 5077
3000009128 | Sprocet, 60 - 45T | HIBE | GS1000 | EA | 5077
3000009129 | Sprocket, 60-15T | HIBE | GS1000 | EA | 5077
3000009130 | Sprocket, 60-30T | HIBE | GS1000 | EA | 5077
3000009131 | Srg.Tangan Steril Medis,Handscoon Maxter | HIBE | GS1000 | BOX | 5072
3000009132 | Stang Las KW14-771 | HIBE | GS1000 | EA | 5072
3000009133 | Stator, Siemens 1LA 3106 - 4AA 41Z | HIBE | GS1000 | EA | 5077
3000009134 | Stileran | HIBE | GS1000 | SET | 5077
3000009135 | Stop Kontak 4 Lubang | HIBE | GS1000 | EA | 5072
3000009136 | Stop Kontak 5 Phase | HIBE | GS1000 | EA | 5072
3000009137 | Stop Kontak Outbow | HIBE | GS1000 | EA | 5072
3000009138 | Stop Kran 1" Kitz | HIBE | GS1000 | PC | 5077
3000009139 | Stop Kran 2" Kitz | HIBE | GS1000 | EA | 5077
3000009140 | Stop Kran 3/4", Sanei | HIBE | GS1000 | EA | 5077
3000009141 | Stop Kran 3/4", Trento | HIBE | GS1000 | EA | 5077
3000009142 | Stop Kran, Merk Kitz 2 1/2" | HIBE | GS1000 | EA | 5077
3000009143 | Stop Kran, Merk Kitz 3/4" | HIBE | GS1000 | EA | 5077
3000009144 | Stop Watch 82H-JP9 Hex Key set 1,5-10mm | HIBE | GS1000 | EA | 5077
3000009145 | Stop Watch Seiko | HIBE | GS1000 | EA | 5072
3000009146 | Strip Asam Urat | HIBE | GS1000 | BOX | 5072
3000009147 | Strip Gula Darah | HIBE | GS1000 | BOX | 5072
3000009148 | Strip Kolesterol | HIBE | GS1000 | BOX | 5072
3000009149 | Stub End HDPE 2 1/2" | HIBE | GS1000 | PC | 5077
3000009150 | Stuping Box Packing, 16 mm x16 mm | HIBE | GS1000 | M | 5077
3000009151 | Supralas Membran | HIBE | GS1000 | M2 | 5077
3000009152 | Susu Steril Frisian Flag 200ml | HIBE | GS1000 | BT | 5072
3000009153 | Susu Ultra Milk 200 Ml | HIBE | GS1000 | PC | 5072
3000009154 | Switch Manageable 24 Port Cloud Switch | HIBE | GS1000 | UN | 5077
3000009155 | Switch Mikrotik 2 Sfp, CRS326-24G-2S+RM | HIBE | GS1000 | UN | 5077
3000009156 | Switch Mikrotik 4 Sfp, CRS328-24P-4S+RM | HIBE | GS1000 | UN | 5077
3000009157 | Switch Mngbl. 16 P. Allied Tls. 1000Mbps | HIBE | GS1000 | UN | 5077
3000009158 | Switch Mngbl. 24 Port 10G Cloud Mikrotik | HIBE | GS1000 | UN | 5077
3000009159 | Talang Corong Pembuangan 4" | HIBE | GS1000 | BTG | 5072
3000009160 | Talang Paralon 4" | HIBE | GS1000 | BTG | 5072
3000009161 | Tali Plastik 15 mm | HIBE | GS1000 | M | 5072
3000009162 | Tambang Nilon, 6 mm | HIBE | GS1000 | KG | 5072
3000009163 | Tambang Plastik 1/2" | HIBE | GS1000 | M | 5072
3000009164 | Tang Kombinasi, Krisbow | HIBE | GS1000 | EA | 5072
3000009165 | Tang Lancip, Krisbow | HIBE | GS1000 | EA | 5072
3000009166 | Tang Potong biasa Ukuran besar | HIBE | GS1000 | EA | 5072
3000009167 | Tang Potong Knipe ukuran 8" | HIBE | GS1000 | EA | 5072
3000009168 | Tang Potong, Krisbow | HIBE | GS1000 | EA | 5072
3000009169 | Tangkai Gergaji Besi | HIBE | GS1000 | EA | 5072
3000009170 | Tangkai Gergaji tangan | HIBE | GS1000 | EA | 5072
3000009171 | Tape Teplon Silikon 2" | HIBE | GS1000 | ROL | 5077
3000009172 | Teakblok 18mm | HIBE | GS1000 | LBR | 5077
3000009173 | Teakwood 2400 x 1200mm | HIBE | GS1000 | LBR | 5077
3000009174 | Tee 2' x 2" x 2" | HIBE | GS1000 | EA | 5077
3000009175 | Tee 2" x 1 1/2" x 2" | HIBE | GS1000 | EA | 5077
3000009176 | Tee C/S Las SCH 40 10" | HIBE | GS1000 | EA | 5077
3000009177 | Tee DD 2" x 3/4" | HIBE | GS1000 | EA | 5077
3000009178 | Tee Galvanis 1 1/2" x 3/4" | HIBE | GS1000 | EA | 5077
3000009179 | Tee Galvanis 1" | HIBE | GS1000 | PC | 5077
3000009180 | Tee Galvanis 1/2" | HIBE | GS1000 | EA | 5077
3000009181 | Tee Galvanis 2" | HIBE | GS1000 | PC | 5077
3000009182 | Tee Galvanis 3" | HIBE | GS1000 | EA | 5077
3000009183 | Tee Galvanis 3" SCH 40 | HIBE | GS1000 | EA | 5077
3000009184 | Tee Galvanis 3/4" | HIBE | GS1000 | EA | 5077
3000009185 | Tee PVC 1 1/2" Rucika | HIBE | GS1000 | EA | 5077
3000009186 | Tee PVC 2", Rucika | HIBE | GS1000 | EA | 5077
3000009187 | Tee PVC 3" | HIBE | GS1000 | EA | 5077
3000009188 | Tee PVC 3/4" Rucika | HIBE | GS1000 | EA | 5077
3000009189 | Tee PVC 3/4" x 1/2" (1/2" Drat Dalam) | HIBE | GS1000 | EA | 5077
3000009190 | Tee Steel SCH 40, 6" | HIBE | GS1000 | EA | 5077
3000009191 | Tee Welding, 10" SCH 40 | HIBE | GS1000 | EA | 5077
3000009192 | Tee Welding, 3" | HIBE | GS1000 | EA | 5077
3000009193 | Tee Welding, 4" | HIBE | GS1000 | PC | 5077
3000009194 | Tee Welding, 4" SCH 40 | HIBE | GS1000 | EA | 5077
3000009195 | Tee, 10 x 10" PVC | HIBE | GS1000 | EA | 5077
3000009196 | Tee, 10 x 6" PVC | HIBE | GS1000 | EA | 5077
3000009197 | Tee, 12 x 6" PVC | HIBE | GS1000 | EA | 5077
3000009198 | Tee, 2 x 2" PVC | HIBE | GS1000 | EA | 5077
3000009199 | Tee, 3 x 3" PVC | HIBE | GS1000 | EA | 5077
3000009200 | Tee, 4 x 3.5" PVC | HIBE | GS1000 | EA | 5077
3000009201 | Tee, 6 x 2" PVC | HIBE | GS1000 | EA | 5077
3000009202 | Tee, 6 x 6" PVC | HIBE | GS1000 | EA | 5077
3000009203 | Tegel abu super 20/20 | HIBE | GS1000 | M2 | 5072
3000009204 | Tegel teraso 30/30 | HIBE | GS1000 | M2 | 5072
3000009205 | Tegel wafer super 20/20 | HIBE | GS1000 | M2 | 5072
3000009206 | Tegel warna Super 20/20 | HIBE | GS1000 | M2 | 5072
3000009207 | Tem Cuci Piring mat SS Piramid | HIBE | GS1000 | UN | 5072
3000009208 | Tem Cuci Piring Royal SB 57 mat SS | HIBE | GS1000 | UN | 5072
3000009209 | Tempat Sampah Kecil | HIBE | GS1000 | EA | 5072
3000009210 | Tension Plate | HIBE | GS1000 | BTG | 5077
3000009211 | Terminal Block, 150 Amper, 400 volt | HIBE | GS1000 | EA | 5077
3000009212 | Terminal Blok AB 1 VV1435 | HIBE | GS1000 | EA | 5077
3000009213 | Terminal Earth AB 1435 | HIBE | GS1000 | EA | 5077
3000009214 | Terminal Kabel Legrand 4 mm | HIBE | GS1000 | EA | 5077
3000009215 | Terminal Kabel Legrand 6 mm | HIBE | GS1000 | PAC | 5077
3000009216 | Tespen Bullocks | HIBE | GS1000 | EA | 5072
3000009217 | Texwood 18 mm | HIBE | GS1000 | LBR | 5072
3000009218 | Texwood 3 mm | HIBE | GS1000 | LBR | 5072
3000009219 | Thermal Paste | HIBE | GS1000 | TBG | 5077
3000009220 | Thermostart 0-120 Wekker | HIBE | GS1000 | EA | 5077
3000009221 | Thinner Hampel | HIBE | GS1000 | L | 5072
3000009222 | Thinner ICI | HIBE | GS1000 | L | 5072
3000009223 | Thinner Impala | HIBE | GS1000 | L | 5072
3000009224 | Thinner ND Super | HIBE | GS1000 | EA | 5072
3000009225 | Thinner Solvalux 7 - 9 | HIBE | GS1000 | L | 5072
3000009226 | Three Bond Liquid Gasket Rubber 1105 | HIBE | GS1000 | EA | 5072
3000009227 | Thrombophob Gel 20 gram | HIBE | GS1000 | EA | 5072
3000009228 | Thrombophop Gel, 40 gram | HIBE | GS1000 | EA | 5072
3000009229 | Thrombopop 30 gr | HIBE | GS1000 | EA | 5072
3000009230 | Tickblok 20 mm | HIBE | GS1000 | LBR | 5072
3000009231 | Ties Mounting Base 2 Way | HIBE | GS1000 | PAC | 5077
3000009232 | Ties Mounting Base 4 Way 28mm x 28mm | HIBE | GS1000 | PAC | 5077
3000009233 | Timbangan Duduk, 5 Kg | HIBE | GS1000 | UN | 5072
3000009234 | Time Relay SZM 51. 0-30 S Schleicher | HIBE | GS1000 | EA | 5077
3000009235 | Time Switch SUL 181d | HIBE | GS1000 | EA | 5077
3000009236 | Timer H3CR, Omron | HIBE | GS1000 | EA | 5077
3000009237 | Timer, 3RT1505-1BP30 | HIBE | GS1000 | EA | 5077
3000009238 | Tolak Angin Tablet | HIBE | GS1000 | SET | 5072
3000009239 | Tongkat Panjang 4 m | HIBE | GS1000 | EA | 5072
3000009240 | Tran socap | HIBE | GS1000 | EA | 5077
3000009241 | Tripleks 15 mm | HIBE | GS1000 | LBR | 5072
3000009242 | Tripleks 3 mm | HIBE | GS1000 | LBR | 5072
3000009243 | Trungking, Kabel Duct uk 16x16 | HIBE | GS1000 | BTG | 5077
3000009244 | Trungking, Kabel Duct uk 25x16 | HIBE | GS1000 | BTG | 5077
3000009245 | Trungking, Kabel Duct uk 40x25 | HIBE | GS1000 | BTG | 5077
3000009246 | Trungking, Kabel Duct uk 50x50 | HIBE | GS1000 | BTG | 5077
3000009247 | Ubin Kramik 10/20 | HIBE | GS1000 | M2 | 5072
3000009248 | Ubin Kramik 20/20 Masterina | HIBE | GS1000 | M2 | 5072
3000009249 | Ubin Kramik 20/25 | HIBE | GS1000 | M2 | 5072
3000009250 | Ubin Kramik 30/30 Masterina | HIBE | GS1000 | M2 | 5072
3000009251 | Ubin Mosaik 30/30` | HIBE | GS1000 | M2 | 5072
3000009252 | Venting, 1" | HIBE | GS1000 | EA | 5077
3000009253 | VGA Card DDR 3 Geforce | HIBE | GS1000 | UN | 5077
3000009254 | Wallpaper | HIBE | GS1000 | M2 | 5072
3000009255 | Wastafel KIA | HIBE | GS1000 | PC | 5072
3000009256 | Water Level Meter, Model 101 | HIBE | GS1000 | UN | 5077
3000009257 | Water Mur galvanis 1 1/2" | HIBE | GS1000 | SET | 5077
3000009258 | Water Mur Galvanis 1" | HIBE | GS1000 | SET | 5077
3000009259 | Water Mur Galvanis 2" | HIBE | GS1000 | SET | 5077
3000009260 | Water Mur PVC 1", Rucika | HIBE | GS1000 | EA | 5077
3000009261 | Water Mur PVC Rucika 1 1/2" | HIBE | GS1000 | EA | 5077
3000009262 | Water Mur Stainless Steel 2" (SS 304) | HIBE | GS1000 | EA | 5077
3000009263 | Watermur, 1.5" PVC | HIBE | GS1000 | EA | 5077
3000009264 | Webbing Sling, KW05-64 | HIBE | GS1000 | EA | 5077
3000009265 | Webbing Sling, KW05-65 | HIBE | GS1000 | EA | 5077
3000009266 | Wiremesh M6 | HIBE | GS1000 | M2 | 5077
3000009267 | Wiremesh M8 | HIBE | GS1000 | M2 | 5077
3000009268 | Wiremesh MB Spesial, 240x120 mm | HIBE | GS1000 | M2 | 5077
3000009269 | Y - Strainer 2", KItz | HIBE | GS1000 | EA | 5077
3000009270 | Y-Strainer 3" body Cast Steel Screen JIS | HIBE | GS1000 | EA | 5077
3000009271 | Y-Strainer 4" body Cast Steel Screen JIS | HIBE | GS1000 | EA | 5077
3000009272 | 1,10-Phenanthrolin Monohydrate | HIBE | GS1600 | BT | 5060
3000009273 | 1,8-Dihydroxy-2(4-Sulfophenylazo) | HIBE | GS1600 | BT | 5060
3000009274 | 8 - Hydroxyquinoline GR For Analysis | HIBE | GS1600 | BT | 5060
3000009275 | Absorbtion Tube for Arsenic | HIBE | GS1600 | PC | 5060
3000009276 | Acetic Acid (glacial) 100%GR (B3) | HIBE | GS1600 | L | 5060
3000009277 | Acetic Acid Merck 1.00063.1000 | HIBE | GS1600 | BT | 5060
3000009278 | Aceton GR for Analysis, Merck 100014 | HIBE | GS1600 | BT | 5060
3000009279 | Adapters For Filtering Flasks | HIBE | GS1600 | PC | 5060
3000009280 | Alizarin Red S | HIBE | GS1600 | BT | 5060
3000009281 | Allythiourea, 8.08158.0050 Merck | HIBE | GS1600 | BT | 5060
3000009282 | Almaplex Industrial LE 1275 | HIBE | GS1600 | PAI | 5060
3000009283 | Almasol LE 607 | HIBE | GS1600 | PAI | 5060
3000009284 | Aluminium Cell Test, Cat.1.00594.0001 | HIBE | GS1600 | PAC | 5060
3000009285 | Aluminium Hydroxide Merck 101509.0025 | HIBE | GS1600 | BT | 5060
3000009286 | Aluminium Sulfat 18 Hydrate 101102.5000 | HIBE | GS1600 | BT | 5060
3000009287 | Alumunium Chloro Hydrate (A-777) | HIBE | GS1600 | BT | 5060
3000009288 | Amidosulfuric Acid for Analysis EMSURE | HIBE | GS1600 | G | 5060
3000009289 | Amino Acid Reagent, 22540-69 | HIBE | GS1600 | BT | 5060
3000009290 | Amino Antipirine 107293.0010 | HIBE | GS1600 | BT | 5060
3000009291 | Ammonia cyanurate reagent powder pillows | HIBE | GS1600 | PAC | 5060
3000009292 | Ammonia Reagent Set, TNT, AmVer 26069-45 | HIBE | GS1600 | PAC | 5060
3000009293 | Ammonia Reagent set, TNT, Amver HR | HIBE | GS1600 | PAC | 5060
3000009294 | Ammonia salicylate rgnt powder pillows | HIBE | GS1600 | PAC | 5060
3000009295 | Ammonia Solution Merck 105426-1000 | HIBE | GS1600 | BT | 5060
3000009296 | Ammonia TNTplus UHR | HIBE | GS1600 | PAC | 5060
3000009297 | Ammonia TNTplus, ULR | HIBE | GS1600 | PAC | 5060
3000009298 | Ammonium Acetat Merck 1.01116.0500 | HIBE | GS1600 | BT | 5060
3000009299 | Ammonium Acetate GR, 1.01116.1000 | HIBE | GS1600 | G | 5060
3000009300 | Ammonium Chloride, Merck 101145.0500 | HIBE | GS1600 | BT | 5060
3000009301 | Ammonium Heptamolibdate | HIBE | GS1600 | G | 5060
3000009302 | Ammonium Heptamolybdate,101182 | HIBE | GS1600 | BT | 5060
3000009303 | Ammonium Hydroxide, Hach 10604 | HIBE | GS1600 | BT | 5060
3000009304 | Ammonium Iron II 103792.0500 | HIBE | GS1600 | G | 5060
3000009305 | Ammonium Molibdate 1.59050.0050 | HIBE | GS1600 | BT | 5060
3000009306 | Ammonium Nitrat 500gr | HIBE | GS1600 | BT | 5060
3000009307 | Amonium Peroksodisulfat, Supelco (Merck) | HIBE | GS1600 | G | 5060
3000009308 | Ampule Refill Kitas Phenols, 13-299-205A | HIBE | GS1600 | PAC | 5060
3000009309 | Ampule Refill Kits Ammonia | HIBE | GS1600 | PAC | 5060
3000009310 | Anak Timbang 1 gr - 100 gr, 02.225.067 | HIBE | GS1600 | PAC | 5060
3000009311 | Arsenic Test | HIBE | GS1600 | PAC | 5060
3000009312 | Asam Sulfamat 100103.0100 | HIBE | GS1600 | BT | 5060
3000009313 | Asam Sulfanilat Merck 1.00686.0100 | HIBE | GS1600 | BT | 5060
3000009314 | Asam sulfat 0.16 M | HIBE | GS1600 | ML | 5060
3000009315 | Asam sulfat 1.6 M | HIBE | GS1600 | ML | 5060
3000009316 | Asam Tartrat 8.18531.0100 | HIBE | GS1600 | BT | 5060
3000009317 | Ascorbic Acid Powder Pillow, Hach | HIBE | GS1600 | PAC | 5060
3000009318 | Automatic Buret, Amber, 34 618 36 | HIBE | GS1600 | PC | 5060
3000009319 | Automatic Buret, Clear, 34 518 36 | HIBE | GS1600 | PC | 5060
3000009320 | Bacto Lactose Broth Dehydrateed | HIBE | GS1600 | BT | 5060
3000009321 | Barium Chloride Merck 1.01719.0500 | HIBE | GS1600 | BT | 5060
3000009322 | Beaker Glass, 1000-150 | HIBE | GS1600 | PC | 5060
3000009323 | Beaker Glass, 1000BK100 | HIBE | GS1600 | PC | 5060
3000009324 | Beaker Glass, 1000BK1000 | HIBE | GS1600 | PC | 5060
3000009325 | Beaker Glass, 1000BK2000 | HIBE | GS1600 | PC | 5060
3000009326 | Beaker Glass, 1000BK500R | HIBE | GS1600 | PC | 5060
3000009327 | Beaker with handle, 1000 mL | HIBE | GS1600 | PC | 5060
3000009328 | Beaker with handle, 2000 mL | HIBE | GS1600 | PC | 5060
3000009329 | Beaker without handle, 100 mL | HIBE | GS1600 | PC | 5060
3000009330 | Beaker, Without Handle, 3573-06 | HIBE | GS1600 | PC | 5060
3000009331 | Belt Dressing Aervoe A 593 | HIBE | GS1600 | CAN | 5060
3000009332 | Belt Dressing GL1033 | HIBE | GS1600 | CAN | 5060
3000009333 | Belt Dressing Non Slip Motto 6060 | HIBE | GS1600 | EA | 5060
3000009334 | Benchtop drying rack, Bel-Art | HIBE | GS1600 | PC | 5060
3000009335 | Benzen Merck CR 1783 | HIBE | GS1600 | BT | 5060
3000009336 | Biomate MBC2881 | HIBE | GS1600 | KG | 5060
3000009337 | Bleaching 3 Reagent, Hach 14294.49 | HIBE | GS1600 | PAC | 5060
3000009338 | BOD Bottles, 300 ml | HIBE | GS1600 | BT | 5060
3000009339 | BOD Cell Test (5 - 3000 mg/lO2) | HIBE | GS1600 | PAC | 5060
3000009340 | BOD Nutrient Salt Mixture | HIBE | GS1600 | BT | 5060
3000009341 | BOD Reaction Bottle | HIBE | GS1600 | PC | 5060
3000009342 | BOD-5 Visocolot Test Kit Photometer PF12 | HIBE | GS1600 | PAC | 5060
3000009343 | Boric Acid GR For Analysis 1.00165.0500 | HIBE | GS1600 | BT | 5060
3000009344 | Botol BOD 60ml, Wheaton 02-926-13 | HIBE | GS1600 | PC | 5060
3000009345 | Botol Plastik Coklat 1000ml, 02-923-5F | HIBE | GS1600 | PC | 5060
3000009346 | Botol Plastik Coklat 250ml, 02-923-5D | HIBE | GS1600 | PC | 5060
3000009347 | Botol Plastik Coklat 500ml, 02-923-5E | HIBE | GS1600 | PC | 5060
3000009348 | Botol Plastik Putih 1000ml, 03-313-11F | HIBE | GS1600 | PC | 5060
3000009349 | Botol Plastik Putih 250ml, 03-313-11D | HIBE | GS1600 | PC | 5060
3000009350 | Botol Plastik Putih 500ml, 03-313-11E | HIBE | GS1600 | PC | 5060
3000009351 | Botol Reagen Mulut Lebar 120ml | HIBE | GS1600 | PC | 5060
3000009352 | Botol Reagent Plastik Nalgent 250ml | HIBE | GS1600 | PC | 5060
3000009353 | Botol Reagent Plastik Nalgent 1000ml | HIBE | GS1600 | PC | 5060
3000009354 | Botol Reagent Plastik Nalgent 500ml | HIBE | GS1600 | PC | 5060
3000009355 | Botol Sampel 1000ml | HIBE | GS1600 | PC | 5060
3000009356 | Botol Sampel 100ml | HIBE | GS1600 | PC | 5060
3000009357 | Botol Sampel 250ml | HIBE | GS1600 | PC | 5060
3000009358 | Bottle for Automatic Buret Amber 2000 mL | HIBE | GS1600 | PC | 5060
3000009359 | Bottle for Automatic Buret Clear 2000 mL | HIBE | GS1600 | PC | 5060
3000009360 | Bottle wide mouth with cock | HIBE | GS1600 | PC | 5060
3000009361 | Bottles and Jars 125ml, 02-891C | HIBE | GS1600 | PC | 5060
3000009362 | Bottles, Drop-dispensing, 125ml, 03-006 | HIBE | GS1600 | PC | 5060
3000009363 | Bottles, Drop-Dispensing, 250ml 03-006-4 | HIBE | GS1600 | PC | 5060
3000009364 | Bottles, For Ethanol, F116460639 | HIBE | GS1600 | BT | 5060
3000009365 | Bracket Tabung APAR 4,5 kg | HIBE | GS1600 | EA | 5060
3000009366 | Bracket Tabung APAR 6 kg | HIBE | GS1600 | EA | 5060
3000009367 | Brand Glass Imhoff Sediment Cone,1031052 | HIBE | GS1600 | PC | 5060
3000009368 | Breaker W/Spouts 100ml 2540H | HIBE | GS1600 | PAC | 5060
3000009369 | Brila Bouillon, Merck 1.05454.0500 | HIBE | GS1600 | BT | 5060
3000009370 | Brilliant Green 500gr 105454.0500 | HIBE | GS1600 | BT | 5060
3000009371 | Bromcresol Green Indicator, 1.08121.0025 | HIBE | GS1600 | BT | 5060
3000009372 | Bromcresol greenMethyl Red Powder Pillow | HIBE | GS1600 | PAC | 5060
3000009373 | Brusher Tube Nessler, Fisher 03-621A | HIBE | GS1600 | PC | 5060
3000009374 | Brushes For Test Tubes 03-576 | HIBE | GS1600 | PC | 5060
3000009375 | Brusine Sulfat J.T.Baker D54503 | HIBE | GS1600 | BT | 5060
3000009376 | Brust With Extention for Flash | HIBE | GS1600 | PC | 5060
3000009377 | Bucket PE-HD 5 L, Vitlab | HIBE | GS1600 | PC | 5060
3000009378 | Buffer Ph 10, Hach | HIBE | GS1600 | ML | 5060
3000009379 | Buffer pH 10, Merck | HIBE | GS1600 | ML | 5060
3000009380 | Buffer Ph 4, Hach | HIBE | GS1600 | ML | 5060
3000009381 | Buffer pH 4, Merck | HIBE | GS1600 | ML | 5060
3000009382 | Buffer Ph 7 Hach | HIBE | GS1600 | ML | 5060
3000009383 | Buffer pH 7, Merck | HIBE | GS1600 | ML | 5060
3000009384 | Buffer Solution Hardness 10.1 | HIBE | GS1600 | ML | 5060
3000009385 | Buffer Solution pH 10,00, 109409.1000 | HIBE | GS1600 | L | 5060
3000009386 | Buffer Solution pH 7,00 | HIBE | GS1600 | ML | 5060
3000009387 | Buret 50 ml | HIBE | GS1600 | PC | 5060
3000009388 | Buret Brushes, Fisher Brand 03-614 | HIBE | GS1600 | PC | 5060
3000009389 | Buret Class B, Kimax 03-693C | HIBE | GS1600 | PC | 5060
3000009390 | Buret manual 25 mL, Normax | HIBE | GS1600 | PC | 5060
3000009391 | Buret manual 50 mL, Normax | HIBE | GS1600 | PC | 5060
3000009392 | Buret Manual Class A, 50 ml | HIBE | GS1600 | PC | 5060
3000009393 | Buret manual, PTFE key, 25 mL | HIBE | GS1600 | PC | 5060
3000009394 | Buret manual, PTFE key, 50 mL | HIBE | GS1600 | PC | 5060
3000009395 | Buret Plastik 500ml, VWR Brand 17579-427 | HIBE | GS1600 | PC | 5060
3000009396 | Buret Plastik Automatic, 500 ml | HIBE | GS1600 | PC | 5060
3000009397 | C10H14N2Na2O8.2H2O, 108418.0100 | HIBE | GS1600 | BT | 5060
3000009398 | Cadmium Test | HIBE | GS1600 | PAC | 5060
3000009399 | Calcium Carbonat, Merck 102066.1000 | HIBE | GS1600 | G | 5060
3000009400 | Calcium chloride, 1.02378.0500 Merck | HIBE | GS1600 | BT | 5060
3000009401 | Calcium Hypochlorite, Merck 841799 | HIBE | GS1600 | BT | 5060
3000009402 | Calcium Indikator Powder Pillow | HIBE | GS1600 | PAC | 5060
3000009403 | Calibration Kit, 0 to 1000 NTU | HIBE | GS1600 | PAC | 5060
3000009404 | Calsium Carbonat, Merck 102410.0050 | HIBE | GS1600 | G | 5060
3000009405 | Calsium Hydroxide 102047.0500 | HIBE | GS1600 | BT | 5060
3000009406 | Carbon dioxide reagent set | HIBE | GS1600 | PAC | 5060
3000009407 | Carbon dioxide reagent st for model CA23 | HIBE | GS1600 | ML | 5060
3000009408 | Cat Nippon Paint, Abu-Abu | HIBE | GS1600 | L | 5060
3000009409 | Cat Sigma Finishing 3502-00 | HIBE | GS1600 | L | 5060
3000009410 | Cat Sigma, Coating 2402-00 | HIBE | GS1600 | L | 5060
3000009411 | Cat Sigma, WL Primer 1401-00 | HIBE | GS1600 | L | 5060
3000009412 | Cat Simaguard Phenocoat Coating SU 9001 | HIBE | GS1600 | L | 5060
3000009413 | Cat Simaguard Phenocoat Coating SU 6000 | HIBE | GS1600 | L | 5060
3000009414 | Cat Simathane HB Finish, SU 1003 | HIBE | GS1600 | L | 5060
3000009415 | Cat Simathane HB Finish, SU 3000 | HIBE | GS1600 | L | 5060
3000009416 | Cat Simathane HB Finish, SU 5000 | HIBE | GS1600 | L | 5060
3000009417 | Cat Simathane HB Finish, SU 6000 | HIBE | GS1600 | L | 5060
3000009418 | Cat Simathane HB Finish, SU 7000 | HIBE | GS1600 | L | 5060
3000009419 | Cawan Petri | HIBE | GS1600 | PC | 5060
3000009420 | Cellulose Nitrate membranes, 7141-114 | HIBE | GS1600 | PAC | 5060
3000009421 | Centrifuge tube 15 mL, Iwaki | HIBE | GS1600 | PC | 5060
3000009422 | Centrifuge tube 50 mL, Iwaki | HIBE | GS1600 | PC | 5060
3000009423 | Chemical Cleaning, A,B,C,D & E | HIBE | GS1600 | PAC | 5060
3000009424 | Chemical Oxigen Demand (COD), TNT 822 | HIBE | GS1600 | PAC | 5060
3000009425 | Chloride Orthotoludine Merck 822160.0100 | HIBE | GS1600 | BT | 5060
3000009426 | Chromate Test | HIBE | GS1600 | BT | 5060
3000009427 | Chromium, Merck 119779.0500 | HIBE | GS1600 | BT | 5060
3000009428 | Chromocult, 1.10426.0500 | HIBE | GS1600 | G | 5060
3000009429 | Cleaner Flach Oxford | HIBE | GS1600 | PAI | 5060
3000009430 | Cleaner Super TX Oxford | HIBE | GS1600 | PAI | 5060
3000009431 | Coaltar Wrapping Pipa | HIBE | GS1600 | UN | 5060
3000009432 | COD Digestion Vial HR plus,pk/150 | HIBE | GS1600 | BOX | 5060
3000009433 | COD Digestion, High Range Plus, 24159-25 | HIBE | GS1600 | PAC | 5060
3000009434 | COD for Non-Merck Photometer | HIBE | GS1600 | BOX | 5060
3000009435 | COD Reagent,TNTplus, LR,25 tests | HIBE | GS1600 | PAC | 5060
3000009436 | Coliforms & E.Coli, EC | HIBE | GS1600 | BT | 5060
3000009437 | Color disc chlorine 0-10 mg/L, Hach | HIBE | GS1600 | PAC | 5060
3000009438 | Color Standard Solution 500 | HIBE | GS1600 | BT | 5060
3000009439 | Color Viewing Tube, Plastic, With Cap | HIBE | GS1600 | PAC | 5060
3000009440 | Contact Cleaner, XPro #905 | HIBE | GS1600 | CAN | 5060
3000009441 | Copper Cell Test, Cat.1.14553.0001 | HIBE | GS1600 | BT | 5060
3000009442 | Copper, Cat.1.14767.0001 | HIBE | GS1600 | BT | 5060
3000009443 | Corong Pisah 1L | HIBE | GS1600 | PAC | 5060
3000009444 | CRM Common Inorganic in Soft Water | HIBE | GS1600 | BT | 5060
3000009445 | CRM Low Level Metals | HIBE | GS1600 | BT | 5060
3000009446 | Cromaver 3 Powder Pillows Hach 12066-99 | HIBE | GS1600 | PAC | 5060
3000009447 | Cutting Oil | HIBE | GS1600 | EA | 5060
3000009448 | Cuver 1, Hach 14188-99 | HIBE | GS1600 | PAC | 5060
3000009449 | Cyanide cuvette test | HIBE | GS1600 | PAC | 5060
3000009450 | Cyanide, Cat.1.09701.0001 | HIBE | GS1600 | PAC | 5060
3000009451 | Cyanide, Quantofix | HIBE | GS1600 | PAC | 5060
3000009452 | Cyaniver 3, Hach 1403969 | HIBE | GS1600 | PAC | 5060
3000009453 | Cyaniver 4, Hach 1404099 | HIBE | GS1600 | PAC | 5060
3000009454 | Cyaniver 5, Hach 1404169 | HIBE | GS1600 | PAC | 5060
3000009455 | Cyclohexanon 100 mL, Hach | HIBE | GS1600 | BT | 5060
3000009456 | Cycloreagent Cyclohexanone 14033-32 | HIBE | GS1600 | BT | 5060
3000009457 | Cylinder, 2982-100-N | HIBE | GS1600 | PC | 5060
3000009458 | Cylinder, 3022-100-N | HIBE | GS1600 | PC | 5060
3000009459 | Cylinder, 3022-250-N | HIBE | GS1600 | PC | 5060
3000009460 | Cylinder, 3022-25-N | HIBE | GS1600 | PC | 5060
3000009461 | Cylinder, 3022-500-N | HIBE | GS1600 | PC | 5060
3000009462 | Cylinder, 3022-50-N | HIBE | GS1600 | PC | 5060
3000009463 | Cylinder, F284550000 | HIBE | GS1600 | PC | 5060
3000009464 | Cylinder, F284570000 | HIBE | GS1600 | PC | 5060
3000009465 | Cylinders 100ml 85524 | HIBE | GS1600 | EA | 5060
3000009466 | Cytrate Buffer Powder Pillows, 21076-69 | HIBE | GS1600 | PAC | 5060
3000009467 | Detergent Reagent, Hach 1008.68 | HIBE | GS1600 | PAC | 5060
3000009468 | Detergents Test Kit, Model DE-2 | HIBE | GS1600 | UN | 5060
3000009469 | De-Trust M66 | HIBE | GS1600 | PAI | 5060
3000009470 | Diphenylcarbazone Reagent Powder Pillow | HIBE | GS1600 | PAC | 5060
3000009471 | Di-Sodium Hydrogen Phospahate | HIBE | GS1600 | BT | 5060
3000009472 | Di-Sodium Tetraborate Decahydrate | HIBE | GS1600 | BT | 5060
3000009473 | Disposable beaker, PP 3014-05 | HIBE | GS1600 | PC | 5060
3000009474 | Disposable beaker, PP 3014-07 | HIBE | GS1600 | PC | 5060
3000009475 | Disposable pipette | HIBE | GS1600 | PC | 5060
3000009476 | Disposable pipette sterile 2 mL, Vitlab | HIBE | GS1600 | PC | 5060
3000009477 | Dowex Monosphere 550-A | HIBE | GS1600 | L | 5060
3000009478 | Dowex Monosphere 650C (H) | HIBE | GS1600 | BT | 5060
3000009479 | DPD Free Chlorine Powder Pillow | HIBE | GS1600 | PAC | 5060
3000009480 | Dpd Free Chlorine RPP Hach 14070-99 | HIBE | GS1600 | PAC | 5060
3000009481 | DPD Free Chlorine, 5 mL Sample | HIBE | GS1600 | PAC | 5060
3000009482 | Drop-Dispensing Bottle W/ Dropper Ctrl | HIBE | GS1600 | PC | 5060
3000009483 | Dropping bottle, 4121824 | HIBE | GS1600 | PC | 5060
3000009484 | Dry Chemical Powder, Isi Ulang APAR | HIBE | GS1600 | KG | 5060
3000009485 | Drying rack PS, Vitlab | HIBE | GS1600 | PC | 5060
3000009486 | EDTA 0.08 M | HIBE | GS1600 | ML | 5060
3000009487 | EDTA 0.8 M | HIBE | GS1600 | ML | 5060
3000009488 | Ekman grab â€“ Ekman dradge sampler | HIBE | GS1600 | PC | 5060
3000009489 | Electrode Filling Solution | HIBE | GS1600 | ML | 5060
3000009490 | Elippso Spoon Spatula, Fisher 14-375-56 | HIBE | GS1600 | PC | 5060
3000009491 | Epoxy Injection GL973 | HIBE | GS1600 | KG | 5060
3000009492 | Epoxy Thinner GL973 | HIBE | GS1600 | L | 5060
3000009493 | Erio Chrom Black T, Merck 1.03170.0025 | HIBE | GS1600 | BT | 5060
3000009494 | Erio Chrom Cyanin 103164.0025 | HIBE | GS1600 | BT | 5060
3000009495 | Eriochrome Black.T, Merck 1.03170.0025 | HIBE | GS1600 | BT | 5060
3000009496 | Erlenmeyer 100ml | HIBE | GS1600 | PC | 5060
3000009497 | Erlenmeyer 125 ml, Kimex 10.091 A | HIBE | GS1600 | PC | 5060
3000009498 | Erlenmeyer 250 ml, Kimax 10.091 B | HIBE | GS1600 | PC | 5060
3000009499 | Erlenmeyer 500 ml, Kimax 10.091 C | HIBE | GS1600 | PC | 5060
3000009500 | Erlenmeyer Flask 100 mL | HIBE | GS1600 | PC | 5060
3000009501 | Erlenmeyer Ttp. Asah/Fplasks W/Pennyhead | HIBE | GS1600 | PC | 5060
3000009502 | Erlenmeyer, 4980FK300 | HIBE | GS1600 | PC | 5060
3000009503 | Erlenmeyer, 4985FK300-28 | HIBE | GS1600 | PC | 5060
3000009504 | Erlenmeyer, 5021FK250-29 | HIBE | GS1600 | PC | 5060
3000009505 | Erlenmeyer, 5021FK250-29-B | HIBE | GS1600 | PC | 5060
3000009506 | Ethanol Absolute (B3) | HIBE | GS1600 | BT | 5060
3000009507 | Evaporating Dish, 15 mL | HIBE | GS1600 | PC | 5060
3000009508 | Ferrous Iron Reagent Powder Pillow | HIBE | GS1600 | PAC | 5060
3000009509 | Filtering flask, 5340FK1000R | HIBE | GS1600 | PC | 5060
3000009510 | Flask Volumetric, 100 ml | HIBE | GS1600 | PC | 5060
3000009511 | Flask, volumetic 55645-250 | HIBE | GS1600 | PC | 5060
3000009512 | Flask, volumetic 5645-100 | HIBE | GS1600 | PC | 5060
3000009513 | Flask, volumetic 5645-1000 | HIBE | GS1600 | PC | 5060
3000009514 | Flask, volumetic 5645-2000 | HIBE | GS1600 | PC | 5060
3000009515 | Flask, volumetic 5645-50 | HIBE | GS1600 | PC | 5060
3000009516 | Flask, volumetic 5645-500 | HIBE | GS1600 | PC | 5060
3000009517 | Flasks Serialized and Certified, 10-211C | HIBE | GS1600 | PC | 5060
3000009518 | Flasks w/ standard taper glass Stoppers | HIBE | GS1600 | PC | 5060
3000009519 | Fluorida Standard Solution 1000 mg/L, | HIBE | GS1600 | ML | 5060
3000009520 | Formalin 1.04003.1000 | HIBE | GS1600 | BT | 5060
3000009521 | Funnel, 6-316-04 | HIBE | GS1600 | PC | 5060
3000009522 | Gear and Wire Lubricant, EZZER.31 | HIBE | GS1600 | CAN | 5060
3000009523 | Gelas Sirkulasi Air, Glassware | HIBE | GS1600 | PC | 5060
3000009524 | Glucose monohydrate, 4074-2CN Merck | HIBE | GS1600 | BT | 5060
3000009525 | Glutamic acid, 8.16004.0100 Merck | HIBE | GS1600 | BT | 5060
3000009526 | Griffin beaker PFA 100 mL, Vitlab | HIBE | GS1600 | PC | 5060
3000009527 | Hand Cleaner Waterless GL 258 | HIBE | GS1600 | PAI | 5060
3000009528 | Hand Cleaner Waterless Motto 2085 | HIBE | GS1600 | EA | 5060
3000009529 | Hand Cleaner, Drathon 12 | HIBE | GS1600 | PAI | 5060
3000009530 | Hardness Indikator Powder Pillow | HIBE | GS1600 | PAC | 5060
3000009531 | Hardness, CRM Cat.No.693 | HIBE | GS1600 | BT | 5060
3000009532 | Harlequin Chromogenic Coliform Agar ISO | HIBE | GS1600 | BT | 5060
3000009533 | Harlequin E.coli/ coliform medium | HIBE | GS1600 | BT | 5060
3000009534 | Hexamethylenetetramine, 8.18172.0100 | HIBE | GS1600 | BT | 5060
3000009535 | Hidroxilammonium Chloride 104616.0100 | HIBE | GS1600 | BT | 5060
3000009536 | High Heat Resistant Coating, 396 | HIBE | GS1600 | PAI | 5060
3000009537 | Hotplate, CP300 | HIBE | GS1600 | PC | 5060
3000009538 | Hydrazinium sulfate, 1.04603.0500 | HIBE | GS1600 | BT | 5060
3000009539 | Hydrochloric Acid 37% (AR) | HIBE | GS1600 | BT | 5060
3000009540 | Hydrochloric Acid Fuming 37%, JT Baker | HIBE | GS1600 | BT | 5060
3000009541 | Hydrochloric Acid Fuming 37%, Merck (B3) | HIBE | GS1600 | BT | 5060
3000009542 | Hydrofluoric Acid 40%, Merck (B3) | HIBE | GS1600 | BT | 5060
3000009543 | Hydroxilamine, 8.14441.05000 | HIBE | GS1600 | BT | 5060
3000009544 | Hydroxilyl ammonium chloride | HIBE | GS1600 | BT | 5060
3000009545 | Hypersperse MSI410 | HIBE | GS1600 | KG | 5060
3000009546 | IDEXX Colilert (Coliform & E.Coli) | HIBE | GS1600 | BT | 5060
3000009547 | Indicator Methyl Violet | HIBE | GS1600 | BT | 5060
3000009548 | Indikator Methyl Merah 106076.0025 | HIBE | GS1600 | G | 5060
3000009549 | Iron (III) chloride hexahydrate | HIBE | GS1600 | BT | 5060
3000009550 | Iron II Sulfat Heptahydrate, 103965.0500 | HIBE | GS1600 | G | 5060
3000009551 | JP- Bottle (Clear) wide mouth | HIBE | GS1600 | PC | 5060
3000009552 | Kaca Pembesar, Fisher Brand 12-036A | HIBE | GS1600 | PC | 5060
3000009553 | Kalium Chlorida, Merck 1.04936.0250 | HIBE | GS1600 | BT | 5060
3000009554 | Kalium Chloride (srm) 0.147 mmhos/cm | HIBE | GS1600 | BT | 5060
3000009555 | Kalium Chloride (srm) 1.41 mmhos/cm | HIBE | GS1600 | BT | 5060
3000009556 | Kalium Chloride (srm) 12.8 mmhos/cm | HIBE | GS1600 | BT | 5060
3000009557 | Kalium Cianid. 1.04967.0250 | HIBE | GS1600 | BT | 5060
3000009558 | Kalium Kromate, Merck 1.04952.0250 | HIBE | GS1600 | BT | 5060
3000009559 | Kertas Lakmus, Whatman 09-876-18 | HIBE | GS1600 | PC | 5060
3000009560 | Kertas Lakmus, Whatman 09-876-8 | HIBE | GS1600 | PC | 5060
3000009561 | Kertas Saring, 0,45 Micro m, 7184-004 | HIBE | GS1600 | PAC | 5060
3000009562 | Kertas Saring, No ; 40 Cat.No. 1440 125 | HIBE | GS1600 | PAC | 5060
3000009563 | Kertas Saring, No. 41, 1441-125 | HIBE | GS1600 | PAC | 5060
3000009564 | Kran (Cock) Botol | HIBE | GS1600 | PC | 5060
3000009565 | Kurifloat SB | HIBE | GS1600 | KG | 5060
3000009566 | Kuriverter IK-110IK | HIBE | GS1600 | KG | 5060
3000009567 | Kuriverter N-195KI | HIBE | GS1600 | KG | 5060
3000009568 | Laboratory bottle, 21 802 365 | HIBE | GS1600 | PC | 5060
3000009569 | Labu Ukur Plastik/Polypropylene Flasks | HIBE | GS1600 | PC | 5060
3000009570 | Lactose Broth 500gr 107661.0500 | HIBE | GS1600 | BT | 5060
3000009571 | Larutan Standard, Merck 119789.0500 | HIBE | GS1600 | ML | 5060
3000009572 | Lead (Pb) TNT Plus | HIBE | GS1600 | PAC | 5060
3000009573 | Lead Cell Test, Merck 114833 | HIBE | GS1600 | PAC | 5060
3000009574 | Lead Standard Solution 1000/mg/ L Pb | HIBE | GS1600 | BT | 5060
3000009575 | Lem PVC, Interplas | HIBE | GS1600 | KG | 5060
3000009576 | Lid for Bucket 5 L, Vitlab | HIBE | GS1600 | PC | 5060
3000009577 | Magnesium Chloride Hexahydrate | HIBE | GS1600 | BT | 5060
3000009578 | Magnesium sulfate heptahydrate | HIBE | GS1600 | BT | 5060
3000009579 | Magnessium Titriplex 108409.0100 | HIBE | GS1600 | G | 5060
3000009580 | Magnetic Filter Holder 300 mL | HIBE | GS1600 | PC | 5060
3000009581 | Magnetic stirring bar octagonal 25mm | HIBE | GS1600 | PC | 5060
3000009582 | Magnetic stirring bar polygonal 40mm | HIBE | GS1600 | PC | 5060
3000009583 | Magnetic Stirring Bar, F371100158 | HIBE | GS1600 | PC | 5060
3000009584 | Magnetic Stirring Bar, F371101256 | HIBE | GS1600 | PC | 5060
3000009585 | Magnetic Stirring Bar, F371200125 | HIBE | GS1600 | PC | 5060
3000009586 | Magnetic Stirring Bars, 14-512-124 | HIBE | GS1600 | PC | 5060
3000009587 | Magnetic Stirring Bars, 14-512-125 | HIBE | GS1600 | PC | 5060
3000009588 | Magnetic Stirring Bars, 14-512-126 | HIBE | GS1600 | PC | 5060
3000009589 | Magnetic Stirring Bars, 14-512-127 | HIBE | GS1600 | PC | 5060
3000009590 | Magnetic Stirring Bars, 14-512-128 | HIBE | GS1600 | PC | 5060
3000009591 | Magnetic Stirrring Bar, F371200050 | HIBE | GS1600 | PC | 5060
3000009592 | Manganesa Standard, Merck 119789.0500 | HIBE | GS1600 | ML | 5060
3000009593 | Manganese LR (0,006 to 0,700 mg/L) | HIBE | GS1600 | BT | 5060
3000009594 | Mercuric Nitrate Titration Catridge | HIBE | GS1600 | ML | 5060
3000009595 | Mercuric Nitrate Titration Ctrdge.2.256N | HIBE | GS1600 | ML | 5060
3000009596 | Mercury II Chloride, Merck 1.04419.0250 | HIBE | GS1600 | BT | 5060
3000009597 | Mercury II Sulfat Merck 1.04480.0050 | HIBE | GS1600 | BT | 5060
3000009598 | Mercury Merck Iodide II Red GR | HIBE | GS1600 | BT | 5060
3000009599 | Methenamine Gr for Analysis Merck 104343 | HIBE | GS1600 | BT | 5060
3000009600 | Methyl Orange, Merck 1.01322.0025 | HIBE | GS1600 | BT | 5060
3000009601 | Millipak Express 20 Filter (Milli-Q) | HIBE | GS1600 | PC | 5060
3000009602 | Milli-Q Direct System | HIBE | GS1600 | PC | 5060
3000009603 | Molybdate 3 Reagent, 1995-26 | HIBE | GS1600 | BT | 5060
3000009604 | Murexide Merck Cat:106161.0025 | HIBE | GS1600 | BT | 5060
3000009605 | Murexide, Merck 106161.0025 | HIBE | GS1600 | G | 5060
3000009606 | NaCl (Sodium Chloride) | HIBE | GS1600 | BT | 5060
3000009607 | Naphthaline-3,6-Disulfonic acid | HIBE | GS1600 | BT | 5060
3000009608 | Natrium Carbonate 106392.1000 | HIBE | GS1600 | BT | 5060
3000009609 | Natrium Hydrogen Carbonate 106329.0500 | HIBE | GS1600 | BT | 5060
3000009610 | Natrium Meta Arsenit 348704 | HIBE | GS1600 | BT | 5060
3000009611 | Natrium Sulfat Bebas Air 106649.05 | HIBE | GS1600 | G | 5060
3000009612 | Natrium Thyosulfat 106516.0500 | HIBE | GS1600 | BT | 5060
3000009613 | Neoprene Crucible Holders 24035087 | HIBE | GS1600 | BT | 5060
3000009614 | Nessler Tube Borosilicate Glass | HIBE | GS1600 | PC | 5060
3000009615 | N-Ethylene Diammonium Chloride | HIBE | GS1600 | BT | 5060
3000009616 | Nickel Cell Test, Merck 114554 | HIBE | GS1600 | PAC | 5060
3000009617 | Nickel Standard Solution 1000 mg/L Ni | HIBE | GS1600 | BT | 5060
3000009618 | Nitic Acid 65% for Analysis EMSURE | HIBE | GS1600 | ML | 5060
3000009619 | Nitrat Lead II Merck 107398.0100 | HIBE | GS1600 | BT | 5060
3000009620 | Nitrate Cell test, Cat.1.14563.0001 | HIBE | GS1600 | PAC | 5060
3000009621 | Nitrate Standard Solution 119811.0500 | HIBE | GS1600 | BT | 5060
3000009622 | NitraVer 5 | HIBE | GS1600 | PAC | 5060
3000009623 | Nitraver 5 for 10 mL sample | HIBE | GS1600 | PAC | 5060
3000009624 | Nitrit Acid 65% (AR) | HIBE | GS1600 | BT | 5060
3000009625 | Nitrit Acid 65%, Merck 100456 | HIBE | GS1600 | BT | 5060
3000009626 | Nitrite Cell Test, Cat.1.14547.0001 | HIBE | GS1600 | PAC | 5060
3000009627 | Nitrite, Cat.1.14776.0002 | HIBE | GS1600 | BT | 5060
3000009628 | NitriVer 2 | HIBE | GS1600 | PAC | 5060
3000009629 | Nitriver 2 for 10 mL sample | HIBE | GS1600 | PAC | 5060
3000009630 | NitriVer 3 for 10 mL sample, 2107169 | HIBE | GS1600 | PAC | 5060
3000009631 | NitriVer 3, 14065-99 | HIBE | GS1600 | PAC | 5060
3000009632 | Nitrogen, Ammonia, Methode 10205 | HIBE | GS1600 | PAC | 5060
3000009633 | Nutrient Agar | HIBE | GS1600 | BT | 5060
3000009634 | Open Gear Lube "B" Petro Saudi | HIBE | GS1600 | PAI | 5060
3000009635 | Ortho-Phosphoric Acid 85% GR (B3) | HIBE | GS1600 | ML | 5060
3000009636 | O-Toluidine GR for Analysis 108310 | HIBE | GS1600 | BT | 5060
3000009637 | Oxalic acid dyhydrate, 1.00492.1000 | HIBE | GS1600 | G | 5060
3000009638 | Oxalic Acid Solution For 1000mL=0,005mol | HIBE | GS1600 | BT | 5060
3000009639 | Oxalic Acid Solution for 1Lt. (B3) | HIBE | GS1600 | BT | 5060
3000009640 | Oxidase strips | HIBE | GS1600 | BT | 5060
3000009641 | Oxide Chlorida Okta Hydrate,1.08917.0100 | HIBE | GS1600 | BT | 5060
3000009642 | Oxygen Demand, Chemical-Method 10212 | HIBE | GS1600 | BT | 5060
3000009643 | Paint Stripper Zone 24123 | HIBE | GS1600 | PC | 5060
3000009644 | Penetrant Multi Purpose Aervo A931 | HIBE | GS1600 | CAN | 5060
3000009645 | Penetrant Multi Purpose GL1000 | HIBE | GS1600 | CAN | 5060
3000009646 | Penetrating Oil, 270 | HIBE | GS1600 | CAN | 5060
3000009647 | Penjepit Cawan (Crucibel Tongs) | HIBE | GS1600 | PC | 5060
3000009648 | Petri dish 60mm, Normax | HIBE | GS1600 | PAC | 5060
3000009649 | Petroleum ether | HIBE | GS1600 | BT | 5060
3000009650 | Phenol Test Kit, HI 3864 | HIBE | GS1600 | PAC | 5060
3000009651 | Phenol, NanoColor Std Test | HIBE | GS1600 | PAC | 5060
3000009652 | Phenolphthalein powder pillow | HIBE | GS1600 | PAC | 5060
3000009653 | Phenols cuvette test | HIBE | GS1600 | PC | 5060
3000009654 | Phenols Reagent Set (Air Shipment) | HIBE | GS1600 | BT | 5060
3000009655 | pH-Indicator, 1.09535.0001 | HIBE | GS1600 | BT | 5060
3000009656 | Phospate Visocolor Eco-Test Kit | HIBE | GS1600 | PAC | 5060
3000009657 | Phosphate Phos Ver 3 RPP 25ml 212599 | HIBE | GS1600 | PAC | 5060
3000009658 | Phosphorus, Reactive Test N Tubeâ„¢ Vial | HIBE | GS1600 | PAC | 5060
3000009659 | Phosphorus, Reactive, Pour-Thru Cell | HIBE | GS1600 | PAC | 5060
3000009660 | Phosporic acid 85%, 1.00573.1000 | HIBE | GS1600 | BT | 5060
3000009661 | Phosporus (Total), TNT Reagent Set | HIBE | GS1600 | PAC | 5060
3000009662 | PhosVer 3 for 10 mL sample, 2106069 | HIBE | GS1600 | PAC | 5060
3000009663 | Photohate (ortho) Cell Test,1.00616-0001 | HIBE | GS1600 | PAC | 5060
3000009664 | Picnometer, PICNO-M25-C | HIBE | GS1600 | PC | 5060
3000009665 | Pillow powder Na | HIBE | GS1600 | PAC | 5060
3000009666 | Pipet Cans Color Coded, VWR Brand | HIBE | GS1600 | PAC | 5060
3000009667 | Pipet Controller 04-977-155 | HIBE | GS1600 | PAC | 5060
3000009668 | Pipet Filter 1 - 100ml, 03-692-35 | HIBE | GS1600 | PAC | 5060
3000009669 | Pipet Mohr, Pipet biara Glass 5 ml | HIBE | GS1600 | PAC | 5060
3000009670 | Pipet Plastik Steril 2 ml 13-675-3c | HIBE | GS1600 | PAC | 5060
3000009671 | Pipet, Komagome, K-PIPET5 | HIBE | GS1600 | PAC | 5060
3000009672 | Pipet, measuring 7000-10-C | HIBE | GS1600 | PAC | 5060
3000009673 | Pipet, measuring 7000-1-C | HIBE | GS1600 | PAC | 5060
3000009674 | Pipet, measuring 7000-20-C | HIBE | GS1600 | PAC | 5060
3000009675 | Pipet, measuring 7000-25-C | HIBE | GS1600 | PAC | 5060
3000009676 | Pipet, measuring 7000-2-C | HIBE | GS1600 | PAC | 5060
3000009677 | Pipet, measuring 7000-5-C | HIBE | GS1600 | PAC | 5060
3000009678 | Pipet, volumetric 7100-100-C | HIBE | GS1600 | PAC | 5060
3000009679 | Pipet, volumetric 7100-10-C | HIBE | GS1600 | PAC | 5060
3000009680 | Pipet, volumetric 7100-1-C | HIBE | GS1600 | PAC | 5060
3000009681 | Pipet, volumetric 7100-20-C | HIBE | GS1600 | PAC | 5060
3000009682 | Pipet, volumetric 7100-25-C | HIBE | GS1600 | PAC | 5060
3000009683 | Pipet, volumetric 7100-2-C | HIBE | GS1600 | PAC | 5060
3000009684 | Pipet, volumetric 7100-5-C | HIBE | GS1600 | PAC | 5060
3000009685 | Pipette basket PE-HD 648mm, Vitlab | HIBE | GS1600 | PAC | 5060
3000009686 | Pipette Filler (Universal type), 1081802 | HIBE | GS1600 | PAC | 5060
3000009687 | Pipette filler NR 100 mL, Vitlab | HIBE | GS1600 | PAC | 5060
3000009688 | Pipette jar PE-HD 503mm, Vitlab | HIBE | GS1600 | PAC | 5060
3000009689 | Pipette washer PE-HD 734mm, Vitlab | HIBE | GS1600 | PAC | 5060
3000009690 | Plankton net | HIBE | GS1600 | PAC | 5060
3000009691 | Platinum Crucible, WXBCR100 | HIBE | GS1600 | UN | 5060
3000009692 | Polyethylene Dippers, 500 ml, B01264 WA | HIBE | GS1600 | PAC | 5060
3000009693 | Potasium Hydroxide 8 N | HIBE | GS1600 | ML | 5060
3000009694 | Potasium Nitrat, 105063.0500 | HIBE | GS1600 | BT | 5060
3000009695 | Potasium Sulfat / Natrium Sulfat | HIBE | GS1600 | G | 5060
3000009696 | Potassium Chloride for Analysis EMSURE | HIBE | GS1600 | G | 5060
3000009697 | Potassium Chloride Solution | HIBE | GS1600 | ML | 5060
3000009698 | Potassium Chloride Solution 3 mol/l | HIBE | GS1600 | BT | 5060
3000009699 | Potassium Dichromate 1.04864.0500 | HIBE | GS1600 | G | 5060
3000009700 | Potassium Dihydrogen Phosphate | HIBE | GS1600 | BT | 5060
3000009701 | Potassium Hydrogen Phthalate | HIBE | GS1600 | G | 5060
3000009702 | Potassium Iodate 1.05051.0100 | HIBE | GS1600 | BT | 5060
3000009703 | Potassium Iodid, Merck 1.05043.0250 | HIBE | GS1600 | G | 5060
3000009704 | Potassium Permanganat, 1.05082.1000 | HIBE | GS1600 | BT | 5060
3000009705 | Potassium Permanganate Solution | HIBE | GS1600 | BT | 5060
3000009706 | Power Belt Dressing, 216 | HIBE | GS1600 | CAN | 5060
3000009707 | ProCal Primary Calibration Kit | HIBE | GS1600 | PAC | 5060
3000009708 | Progard T3 Cartridge (Milli-Q), Merck | HIBE | GS1600 | PC | 5060
3000009709 | ProgardÂ®2, Prog 00002 | HIBE | GS1600 | PC | 5060
3000009710 | Q-Pak TIX (Milli-Q), Merck | HIBE | GS1600 | PC | 5060
3000009711 | Rak Pipet, Fisher 11-474-201 | HIBE | GS1600 | PC | 5060
3000009712 | Rak Pipet, Fisher 13-713 | HIBE | GS1600 | PC | 5060
3000009713 | Reagent A & B Phenol Test Kit, HI 3864 | HIBE | GS1600 | PAC | 5060
3000009714 | Reagent bottle, 41 165 36 | HIBE | GS1600 | PC | 5060
3000009715 | Reagent Bottles 1000ml, 02-920-1D | HIBE | GS1600 | PC | 5060
3000009716 | Reagent Bottles 250ml, 02-920-1B | HIBE | GS1600 | PC | 5060
3000009717 | Reagent Bottles 500ml, 02-920-1C | HIBE | GS1600 | PC | 5060
3000009718 | Aluver 3 Aluminium Reagent, Hach | HIBE | GS1600 | PAC | 5060
3000009719 | Reagent Spadns Hach 44499 | HIBE | GS1600 | PAC | 5060
3000009720 | Reagent Sulfide 1 Hach 181632 | HIBE | GS1600 | BT | 5060
3000009721 | Reagent Sulfide 2 Hach 181732 | HIBE | GS1600 | BT | 5060
3000009722 | Refilling APAR Carbon Dioxide (CO2) | HIBE | GS1600 | KG | 5073
3000009723 | Resin Anion Exchanger Dowex SBR-P | HIBE | GS1600 | L | 5060
3000009724 | Resin Cation Exchanger Dowex HCR-S | HIBE | GS1600 | L | 5060
3000009725 | Rotary Pipette Stand Polypropylene & PVC | HIBE | GS1600 | PC | 5060
3000009726 | Sampling Line for Whirl-PakÂ® Bags | HIBE | GS1600 | UN | 5060
3000009727 | Sanitization Chlorine Tablet,ZWCL O1F 50 | HIBE | GS1600 | PAC | 5060
3000009728 | Sedimentation cone SAN, Vitlab | HIBE | GS1600 | PC | 5060
3000009729 | Sedimentation cone, 37 200 00 | HIBE | GS1600 | PC | 5060
3000009730 | Sedimentation rack PMMA, Vitlab | HIBE | GS1600 | PC | 5060
3000009731 | Semen Sika Monotop 121 | HIBE | GS1600 | KG | 5060
3000009732 | Semen Sika Top 121 (Bonding Agen)/Kg | HIBE | GS1600 | KG | 5060
3000009733 | Serialized Class A, Mixing Cylinders | HIBE | GS1600 | PAC | 5060
3000009734 | Serological Pipets, 10 ml | HIBE | GS1600 | PC | 5060
3000009735 | Serological Pipets, 5 ml | HIBE | GS1600 | PC | 5060
3000009736 | Serological pipette 2 mL, Iwaki | HIBE | GS1600 | PC | 5060
3000009737 | Silica (SiO2), CRM Cat.No.785 | HIBE | GS1600 | BT | 5060
3000009738 | Silica Gel W/Moisture Indikator | HIBE | GS1600 | BT | 5060
3000009739 | Silica Reagent Set High Range | HIBE | GS1600 | PAC | 5060
3000009740 | Silica Reagent Set Low Range | HIBE | GS1600 | PAC | 5060
3000009741 | Silica Standard Solution, 1.70236.0500 | HIBE | GS1600 | BT | 5060
3000009742 | Silver Nitrate, Supelco (Merck) | HIBE | GS1600 | G | 5060
3000009743 | Silver Sulfat, Merck 101509.0025 | HIBE | GS1600 | G | 5060
3000009744 | SMBS Powder, Suez | HIBE | GS1600 | KG | 5060
3000009745 | Sodium Acetat 3 Hydrate | HIBE | GS1600 | BT | 5060
3000009746 | Sodium Azide, Merck 106688.0250 | HIBE | GS1600 | BT | 5060
3000009747 | Sodium Carbonat Anhydrous 99.999Suprapur | HIBE | GS1600 | BT | 5060
3000009748 | Sodium Carbonate SRM CertilPUR | HIBE | GS1600 | G | 5060
3000009749 | Sodium Chloride 1.06404.0500 | HIBE | GS1600 | G | 5060
3000009750 | Sodium Chloride Extrapure 99.99% ACS | HIBE | GS1600 | BT | 5060
3000009751 | Sodium Chloride Extrapure AR, 99.99% | HIBE | GS1600 | KG | 5060
3000009752 | Sodium Chloride, Merck 106404 | HIBE | GS1600 | BT | 5060
3000009753 | Sodium Dodecyl Sulfat, 8.17034.1000 | HIBE | GS1600 | BT | 5060
3000009754 | Sodium Fluoride GR | HIBE | GS1600 | BT | 5060
3000009755 | Sodium Hydroxide Pellets GR 106498.0500 | HIBE | GS1600 | BT | 5060
3000009756 | Sodium Hypochlorite Solution,NaOCL 6-14% | HIBE | GS1600 | BT | 5060
3000009757 | Sodium Iodide, Merck 106523.0250 | HIBE | GS1600 | BT | 5060
3000009758 | Sodium Ionic Strenght Adjustor (ISA) | HIBE | GS1600 | PAC | 5060
3000009759 | Sodium Nitrit 106549.0500 | HIBE | GS1600 | BT | 5060
3000009760 | Sodium Periodate Powder Pillows 21077-69 | HIBE | GS1600 | BT | 5060
3000009761 | Sodium standard solution 10 mg/L | HIBE | GS1600 | BT | 5060
3000009762 | Sodium standard solution 100 mg/L | HIBE | GS1600 | BT | 5060
3000009763 | Sodium standard solution 1000 mg/L | HIBE | GS1600 | BT | 5060
3000009764 | Sodium Sulfat Anhidrat 1.06649.0500 | HIBE | GS1600 | G | 5060
3000009765 | Sodium sulfite, 1.06657.0500 Merck | HIBE | GS1600 | BT | 5060
3000009766 | Sodium Thio Sulfat Merck 106509.0100 | HIBE | GS1600 | BT | 5060
3000009767 | Chloride Standard Solution 1000 mg/L, | HIBE | GS1600 | ML | 5060
3000009768 | Solution Sulfat Standard 1.19813.0500 | HIBE | GS1600 | ML | 5060
3000009769 | Solvent Water Soluble Degreasing ND 165 | HIBE | GS1600 | L | 5060
3000009770 | Spatula spoon PA 180mm, Vitlab | HIBE | GS1600 | PC | 5060
3000009771 | Spatula W/Spoon, Fisher Brand 1437510 | HIBE | GS1600 | PC | 5060
3000009772 | Stabilized Formazin Turbidity Standard | HIBE | GS1600 | ML | 5060
3000009773 | Standar chlorine 100-130 mg/L | HIBE | GS1600 | ML | 5060
3000009774 | Standar CO2 100 mg/l | HIBE | GS1600 | ML | 5060
3000009775 | Standar conductivity 1413 us/cm | HIBE | GS1600 | ML | 5060
3000009776 | Standar Na 100 mg/L | HIBE | GS1600 | ML | 5060
3000009777 | Standar silika 50 mg/L | HIBE | GS1600 | ML | 5060
3000009778 | Standar TDS 300 mg/L | HIBE | GS1600 | ML | 5060
3000009779 | Standar TSS 100 mg/L | HIBE | GS1600 | ML | 5060
3000009780 | Standar Turbidity 20 NTU | HIBE | GS1600 | ML | 5060
3000009781 | Standar warna 500 PtCo | HIBE | GS1600 | ML | 5060
3000009782 | Standard 1000 mg F, 1.19814.0500 | HIBE | GS1600 | BT | 5060
3000009783 | Standard 1000 mg Fe (besi), 1.19781.0500 | HIBE | GS1600 | BT | 5060
3000009784 | Stand-Up Thio-BagsÂ® | HIBE | GS1600 | UN | 5060
3000009785 | Starch Solube GR, 1.01252.0100 | HIBE | GS1600 | BT | 5060
3000009786 | Statif | HIBE | GS1600 | PC | 5060
3000009787 | Stirring rod PP, Vitlab | HIBE | GS1600 | PC | 5060
3000009788 | Storage bottle PE-HD with tap 25 L | HIBE | GS1600 | PC | 5060
3000009789 | Sulfate Standard Solution 1000 mg/L, mer | HIBE | GS1600 | BT | 5060
3000009790 | Sulfide TNTplus | HIBE | GS1600 | PAC | 5060
3000009791 | Sulfuric Acid 95 - 97%, 9681-69.2500 | HIBE | GS1600 | BT | 5060
3000009792 | Sulfuric Acid 95-97%. 1.00731.2500 (B3) | HIBE | GS1600 | BT | 5060
3000009793 | Sulphide Nanocolor Stdt Test, 931094 | HIBE | GS1600 | PAC | 5060
3000009794 | Sulphuric Acid 95 - 97% (AR) | HIBE | GS1600 | BT | 5060
3000009795 | Superior Cleaning And Degreasing SS 25 | HIBE | GS1600 | CAN | 5060
3000009796 | Surfactants Cell Test,1.01764.0001 | HIBE | GS1600 | PAC | 5060
3000009797 | Swing Sampler | HIBE | GS1600 | UN | 5060
3000009798 | Tabung Pemadam Kebakaran 50Kg | HIBE | GS1600 | BT | 5060
3000009799 | Tank Level Sensor 60 L (Milli-Q), Merck | HIBE | GS1600 | PC | 5060
3000009800 | Tap for Storage bottle PP, Vitlab | HIBE | GS1600 | PC | 5060
3000009801 | Termometer, Ertco 15-059-277 | HIBE | GS1600 | PC | 5060
3000009802 | Test Kits Phenol, Chemets 13-299-205 | HIBE | GS1600 | PAC | 5060
3000009803 | Test KitsAmmonia, Chemets 13-299-209 | HIBE | GS1600 | PAC | 5060
3000009804 | Test Tube Brushes, Fisher Brand 03-572-5 | HIBE | GS1600 | PC | 5060
3000009805 | Thermo hygrometer 20-90% RH | HIBE | GS1600 | UN | 5060
3000009806 | Thermometer 0-200Â°C | HIBE | GS1600 | PC | 5060
3000009807 | Thermometer Armored Glass | HIBE | GS1600 | UN | 5060
3000009808 | Thermometer, 504A360 IMTJ | HIBE | GS1600 | PC | 5060
3000009809 | Thinner Epoxy, 44-00 | HIBE | GS1600 | L | 5060
3000009810 | Thinner Polyurethane, 45-00 | HIBE | GS1600 | L | 5060
3000009811 | Thinner, Coating 44-00 | HIBE | GS1600 | L | 5060
3000009812 | Thinner, HB Finishing, 45-00 | HIBE | GS1600 | L | 5060
3000009813 | Titriplex III GR for Analysis | HIBE | GS1600 | G | 5060
3000009814 | Titriplex III Solution for 1000 mL | HIBE | GS1600 | BT | 5060
3000009815 | Titriplex III Solution, Merck 109992 | HIBE | GS1600 | BT | 5060
3000009816 | Titriplex IV, Merck 1.08424.0025 | HIBE | GS1600 | BT | 5060
3000009817 | Titrisol Standard Solution Fluoride | HIBE | GS1600 | BT | 5060
3000009818 | TNT831 Ammonia LR, Hach | HIBE | GS1600 | BOX | 5060
3000009819 | Triptic Soy Agar (TSA) | HIBE | GS1600 | BT | 5060
3000009820 | Tryptose Broth 500gr 110676.0500 | HIBE | GS1600 | BT | 5060
3000009821 | Turbidimeter 0 - 1000NTU, 15-393-80 | HIBE | GS1600 | BT | 5060
3000009822 | Turbidity, CRM Cat.No.699 | HIBE | GS1600 | BT | 5060
3000009823 | Tymol Blue, Merck 108176.0005 | HIBE | GS1600 | BT | 5060
3000009824 | UV Lamp For MQ (Milli-Q), Merck | HIBE | GS1600 | PC | 5060
3000009825 | Vacuum Dessicator Glass | HIBE | GS1600 | PC | 5060
3000009826 | Varispenser Top Buret, 4965 000.025 | HIBE | GS1600 | SET | 5060
3000009827 | Vent Filter MPK02 (Milli-Q), Merck | HIBE | GS1600 | PC | 5060
3000009828 | Volumetric Pipet 10 ml, 7100-10-C | HIBE | GS1600 | PC | 5060
3000009829 | Volumetric Pipet 2 ml, 7100-2-C | HIBE | GS1600 | PC | 5060
3000009830 | Volumetric Pipets Class A, 10 ml | HIBE | GS1600 | PC | 5060
3000009831 | Volumetric Pipets Class A, 5 ml | HIBE | GS1600 | PC | 5060
3000009832 | Volumetric Pipets Class A, 50 ml | HIBE | GS1600 | PC | 5060
3000009833 | Wash Bottle blue PE-LD/PP 500 mL, Vitlab | HIBE | GS1600 | PC | 5060
3000009834 | Wash Bottle green PE-LD/PP 500 mL | HIBE | GS1600 | PC | 5060
3000009835 | Wash Bottle, 3022-02 | HIBE | GS1600 | EA | 5060
3000009836 | Weilux Premium Heavy Duty Super Proofing | HIBE | GS1600 | L | 5060
3000009837 | Whirl-Pak Stand up Bags capacity 2041 mL | HIBE | GS1600 | BOX | 5060
3000009838 | Whirl-Pak Stand up Bags, capacity 532 mL | HIBE | GS1600 | BOX | 5060
3000009839 | Xylenol Orange | HIBE | GS1600 | G | 5060
3000009840 | Zinc Cell Test, cat.1.14566.0001 | HIBE | GS1600 | PAC | 5060
3000009841 | Zinc Chloride, Supelco (Merck) | HIBE | GS1600 | BT | 5060
3000009842 | Zinc Granular Gr for Analysis | HIBE | GS1600 | BT | 5060
3000009843 | Zinc Sulfat Solution, 109991.0001 | HIBE | GS1600 | BT | 5060
3000009844 | Zinc Sulfate Heptahydrate, 1.08883.0500 | HIBE | GS1600 | BT | 5060
3000009845 | Zincover 5Zinc Reagent, Hach 14032.68 | HIBE | GS1600 | PAC | 5060
3000009846 | Asam Sitrat | HIBE | GS1600 | KG | 5060
3000009847 | Chemical Division, 20147 | HIBE | GS1600 | L | 5060
3000009848 | DPD Free Chlorine Powder Pillows. 10 mL | HIBE | GS1600 | PAC | 5060
3000009849 | HCl (Hydrochloric Acid) 32% | HIBE | GS1600 | KG | 5060
3000009850 | Hypochlorite 12% | HIBE | GS1600 | L | 5060
3000009851 | Ammonium Acetate, Supelco (Merck) | HIBE | GS1600 | G | 5060
3000009852 | Acetic Acid 96% 100062.1000 | HIBE | GS1600 | L | 5060
3000009853 | Iron Standard Solution,SRM, Merck | HIBE | GS1600 | ML | 5060
3000009854 | ROProtect C Qty 48 (Milli-Q), Merck | HIBE | GS1600 | UN | 5060
3000009855 | Asam Sulfat (H2SO4) BB-98 | HIBE | GS1610 | KG | 5061
3000009856 | Alumina Hydrate Basah | HIBE | GS1620 | KG | 5062
3000009857 | Alumina Kering | HIBE | GS1620 | KG | 5062
3000009858 | Aluminium Sulfat Butir Halus | HIBE | GS1630 | KG | 5063
3000009859 | Kianchem, Floc KL | HIBE | GS1630 | KG | 5063
3000009860 | NGR - 200 | HIBE | GS1630 | KG | 5068
3000009861 | Lime Hydrate | HIBE | GS1640 | KG | 5064
3000009862 | Lime Milk | HIBE | GS1640 | KG | 5075
3000009863 | Chlorine Liquid Gas | HIBE | GS1650 | KG | 5065
3000009864 | DG20366 | HIBE | GS1650 | KG | 5065
3000009865 | NaOH (Liquid) 48% | HIBE | GS1650 | KG | 5065
3000009866 | Kianchem, MC-03 RA | HIBE | GS1660 | KG | 5066
3000009867 | Sodium Hypochlorite (NaClO) | HIBE | GS1670 | KG | 5067
3000009868 | Polymer Anionic | HIBE | GS1680 | KG | 5060
3000009869 | Baju Kaos Biru Lengan Pendek | HIBE | OF1000 | EA | 5070
3000009870 | Baju Lengan Panjang Jeans, Cardinal | HIBE | OF1000 | PC | 5070
3000009871 | Baju Pelindung Bahan Kimia | HIBE | OF1000 | PC | 5070
3000009872 | Baju Safari dan Celana Warna Hitam | HIBE | OF1000 | PC | 5070
3000009873 | Baju Seragam Kerja Lengan Panjang Arrow | HIBE | OF1000 | PC | 5070
3000009874 | Baju Seragam Kerja Wanita | HIBE | OF1000 | PC | 5070
3000009875 | Bendera Merah Putih 120x180 cm | HIBE | OF1000 | PC | 5072
3000009876 | Blanko Continuous Form Kop PT. KTI 2 ply | HIBE | OF1000 | BOX | 5071
3000009877 | Blanko PR & Inspect Continous Form 2ply | HIBE | OF1000 | BOX | 5071
3000009878 | Blanko QO & RIR Continous Form 3 ply | HIBE | OF1000 | BOX | 5071
3000009879 | Celana Panjang Jeans, Cardinal | HIBE | OF1000 | PC | 5070
3000009880 | Celana Seragam Kantor Lawel | HIBE | OF1000 | EA | 5070
3000009881 | Ear Muff, MSA | HIBE | ES4100 | PC | 5073
3000009882 | Head Gear and Face Shield, KW1000315 | HIBE | OF1000 | EA | 5073
3000009883 | Helm Kerja Kuning, V-Guard Protective, M | HIBE | OF1000 | EA | 5073
3000009884 | Helm Kerja Putih, V-Guard Protective | HIBE | OF1000 | EA | 5073
3000009885 | Jas Anti Kimia, Tyvek | HIBE | OF1000 | EA | 5073
3000009886 | Jas Hujan, Model Jubah | HIBE | OF1000 | EA | 5073
3000009887 | Kopel Rim Kulit Besar Hitam | HIBE | OF1000 | EA | 5070
3000009888 | Kopel Rim Kulit Besar Putih | HIBE | OF1000 | EA | 5070
3000009889 | Map Berkas Barang | HIBE | OF1000 | EA | 5071
3000009890 | Map Berkas Jasa | HIBE | OF1000 | EA | 5071
3000009891 | Pakaian Olah Raga Logo KTI | HIBE | OF1000 | PC | 5070
3000009892 | Roll Banner Perusahaan | HIBE | OF1000 | PC | 5072
3000009893 | Sabuk Kecil Hitam, Standard Security | HIBE | OF1000 | EA | 5070
3000009894 | SAFETY SHOES MAXI 4IN | HIBE | OF1000 | PAA | 5073
3000009895 | Sarung Tangan Kain, Bahan Bintik | HIBE | OF1000 | PAA | 5073
3000009896 | Sarung Tangan Karet, Anti Kimia | HIBE | OF1000 | PAA | 5073
3000009897 | SARUNG TANGAN KERJA | HIBE | ES4100 | PC | 5073
3000009898 | Sarung Tangan Kulit, Krisbow KW1000245 | HIBE | OF1000 | EA | 5073
3000009899 | Sepatu Kerja Kantor, Gats MP-2601 | HIBE | OF1000 | PAA | 5070
3000009900 | Sepatu Olah Raga | HIBE | OF1000 | PAA | 5070
3000009901 | Sepatu Safety Boots Hektor | HIBE | OF1000 | PAA | 5070
3000009902 | Sepatu Safety Boots Yellow | HIBE | OF1000 | PAA | 5070
3000009903 | Sepatu Safety, Jogger X0600 | HIBE | OF1000 | PAA | 5070
3000009904 | Sepatu Safety, King's KWD 807X | HIBE | OF1000 | PC | 5070
3000009905 | Sepatu Safety, King's KWD807 | HIBE | OF1000 | PAA | 5070
3000009906 | Seragam Baju Batik | HIBE | OF1000 | PC | 5070
3000009907 | Seragam Kerja Lapangan | HIBE | OF1000 | PC | 5070
3000009908 | Tali Koor + pluit Komandan | HIBE | OF1000 | EA | 5070
3000009909 | Tali Koor Besar Hitam + Pluit PDH | HIBE | OF1000 | PC | 5070
3000009910 | Tali Koor Besar Putih + Pluit PDH | HIBE | OF1000 | PC | 5070
3000009911 | Topi Jangle Pet Biru | HIBE | OF1000 | EA | 5070
3000009912 | Topi Jangle Pet Komandan, Plat Kuning | HIBE | OF1000 | EA | 5070
3000009913 | Umbul - Umbul 500x80 cm | HIBE | OF1000 | PC | 5072
3000009914 | Umbul - Umbul Merah Putih 400x60 cm | HIBE | OF1000 | PC | 5072
3000009915 | Umbul - Umbul Merah Putih 500x80 cm | HIBE | OF1000 | PC | 5072
3000009916 | Umbul -Umbul 400x60 cm | HIBE | OF1000 | PC | 5072
3000009917 | Acco Besi | HIBE | OF1000 | PAC | 5030
3000009918 | Acco Follder (Pembatas Plastik) | HIBE | OF1000 | PAC | 5030
3000009919 | Alas Mouse tebal | HIBE | OF1000 | PC | 5030
3000009920 | Alat Nomorator Max 607 | HIBE | OF1000 | EA | 5030
3000009921 | Album Kartu Nama 128/288 | HIBE | OF1000 | EA | 5030
3000009922 | Album Photo | HIBE | OF1000 | EA | 5030
3000009923 | Amplop Coklat A3 uk. 297 x 420 mm | HIBE | OF1000 | PC | 5030
3000009924 | Amplop Coklat A3 uk.297 x 420 mm | HIBE | OF1000 | PAC | 5030
3000009925 | Amplop Coklat A4 uk. 210 x 297 mm | HIBE | OF1000 | PAC | 5030
3000009926 | Amplop Coklat A4/F4 Airmail | HIBE | OF1000 | PC | 5030
3000009927 | Amplop Coklat Cabinet | HIBE | OF1000 | PAC | 5030
3000009928 | Amplop Coklat Quarto | HIBE | OF1000 | PAC | 5030
3000009929 | Amplop Coklat Uk. 90 x 230 mm | HIBE | OF1000 | PAC | 5030
3000009930 | Amplop Jaya Sedang | HIBE | OF1000 | BOX | 5030
3000009931 | Bak Stempel Artline No.1 | HIBE | OF1000 | EA | 5030
3000009932 | Batu Batterei A besar | HIBE | OF1000 | EA | 5030
3000009933 | Batu Battery Panasonic Neo Volt GF22NT | HIBE | OF1000 | EA | 5030
3000009934 | Batu Battery Varta No.4014-1-1.5V | HIBE | OF1000 | EA | 5030
3000009935 | Besi Pembatas File | HIBE | OF1000 | EA | 5030
3000009936 | Book Holder | HIBE | OF1000 | EA | 5030
3000009937 | Box Arsip Coklat | HIBE | OF1000 | EA | 5030
3000009938 | Box CD File (isi 100 keping) | HIBE | OF1000 | BOX | 5030
3000009939 | Box File Bantex Jumbo 1034 B | HIBE | OF1000 | PC | 5030
3000009940 | Box File Bantex Putih | HIBE | OF1000 | PC | 5030
3000009941 | Box File Bindex Jumbo No.1033 SI | HIBE | OF1000 | PC | 5030
3000009942 | Box File Gung-Yu | HIBE | OF1000 | PC | 5030
3000009943 | Box File IMCO Im1806J | HIBE | OF1000 | PC | 5030
3000009944 | Box File Nidata 1806B | HIBE | OF1000 | PC | 5030
3000009945 | Buku A4 AA | HIBE | OF1000 | EA | 5030
3000009946 | Buku Address & Tlp. | HIBE | OF1000 | EA | 5030
3000009947 | Buku Ekspedisi AA | HIBE | OF1000 | EA | 5030
3000009948 | Buku Expedisi Damai | HIBE | OF1000 | EA | 5030
3000009949 | Buku F4 AA | HIBE | OF1000 | EA | 5030
3000009950 | Buku F4 Damai | HIBE | OF1000 | EA | 5030
3000009951 | Buku F4 Mirage | HIBE | OF1000 | EA | 5030
3000009952 | Buku Kwitansi besar carbonized | HIBE | OF1000 | EA | 5030
3000009953 | Buku Kwitansi kecil | HIBE | OF1000 | EA | 5030
3000009954 | Buku Pocket Prima | HIBE | OF1000 | EA | 5030
3000009955 | Buku Quarto AA | HIBE | OF1000 | EA | 5030
3000009956 | Buku Quarto Damai | HIBE | OF1000 | EA | 5030
3000009957 | Buku Tamu | HIBE | OF1000 | EA | 5030
3000009958 | Calculator Desk Citizen SDC-8780 | HIBE | OF1000 | EA | 5030
3000009959 | Carbon Daito F4 | HIBE | OF1000 | PAC | 5030
3000009960 | Carbon Daito F4 Dbl | HIBE | OF1000 | PAC | 5030
3000009961 | Cartridge Inno 100ML-BK | HIBE | OF1000 | EA | 5030
3000009962 | Cartridge Inno 100ML-C | HIBE | OF1000 | EA | 5030
3000009963 | Cartridge Inno 100ML-M | HIBE | OF1000 | EA | 5030
3000009964 | Cartridge Inno 100ML-Y | HIBE | OF1000 | EA | 5030
3000009965 | CD Holder / Tas CD (isi 100 Pcs) | HIBE | OF1000 | EA | 5030
3000009966 | CD/DVD 4,7 GB | HIBE | OF1000 | PC | 5030
3000009967 | Clear Holder A4 | HIBE | OF1000 | PC | 5030
3000009968 | Clip Binder No.260 V-Tech | HIBE | OF1000 | BOX | 5030
3000009969 | Clip Binder No.200 V-Tech | HIBE | OF1000 | BOX | 5030
3000009970 | Clip Binder No.111 V-Tech | HIBE | OF1000 | BOX | 5030
3000009971 | Clip Board Bantex Dbl Plastik | HIBE | OF1000 | EA | 5030
3000009972 | Clip Board Bantex Sngl plastik | HIBE | ES3200 | EA | 5030
3000009973 | Clip Board Kayu | HIBE | OF1000 | EA | 5030
3000009974 | Clip Paper Jumbo | HIBE | ES3200 | BOX | 5030
3000009975 | Clip Paper Putih | HIBE | OF1000 | PAC | 5030
3000009976 | Clip Trigonal Atom/Warna | HIBE | OF1000 | PAC | 5030
3000009977 | Clip Trigonal Joyko No.03 | HIBE | OF1000 | PAC | 5030
3000009978 | Clip Trigonal Seagull No. 05 | HIBE | OF1000 | BOX | 5030
3000009979 | Clip Trigonal sedang No.01 | HIBE | OF1000 | PAC | 5030
3000009980 | Computer Binder Bambi 3400 14 7/8" x 11" | HIBE | OF1000 | EA | 5030
3000009981 | Computer Binder Bambi 3401 9 Â½" x 11" | HIBE | OF1000 | EA | 5030
3000009982 | Cont. Form 14 7/8 x 11" 1P Paperline | HIBE | OF1000 | BOX | 5030
3000009983 | Cont. Form 14 7/8 x 11" 1P Viken | HIBE | OF1000 | BOX | 5030
3000009984 | Cont. Form 14 7/8 x 11" 2P Paperline | HIBE | OF1000 | BOX | 5030
3000009985 | Cont. Form 14 7/8 x 11" 2P Viken | HIBE | OF1000 | BOX | 5030
3000009986 | Cont. Form 14 7/8 x 11" 2P ULS | HIBE | OF1000 | BOX | 5030
3000009987 | Cont. Form 14 7/8 x 11" 3P Viken | HIBE | OF1000 | BOX | 5030
3000009988 | Cont. Form 14 7/8 x 11" 3P Paperline | HIBE | OF1000 | BOX | 5030
3000009989 | Cont. Form 14 7/8 x 11" 4P Viken | HIBE | OF1000 | BOX | 5030
3000009990 | Cont. Form 9 ½ x 11 2P Paperline | HIBE | OF1000 | BOX | 5030
3000009991 | Cont. Form 9 ½ x 11 3P Paperline | HIBE | OF1000 | BOX | 5030
3000009992 | Cont. Form 9 ½ x 11 4P Paperline | HIBE | OF1000 | BOX | 5030
3000009993 | Cont. Form 9 ½ x 11. 1P ULS | HIBE | OF1000 | BOX | 5030
3000009994 | Cont. Form 9 ½ x 11. 5P Paperline | HIBE | OF1000 | BOX | 5030
3000009995 | Cont. Form 9 ½ x 11. 2P ULS | HIBE | OF1000 | BOX | 5030
3000009996 | Cont. Form 9 ½ x 11. 3P NCR | HIBE | OF1000 | BOX | 5030
3000009997 | Cont. Form 9 ½ x 11. 3P ULS | HIBE | OF1000 | BOX | 5030
3000009998 | Cont. Form 9 ½ x 11. 4P NCR | HIBE | OF1000 | BOX | 5030
3000009999 | Cover Karton | HIBE | OF1000 | PC | 5030
3000010000 | Cubes Memo | HIBE | OF1000 | BK | 5030
3000010001 | Cubes Pad | HIBE | OF1000 | EA | 5030
3000010002 | Cubes Pad warna Brilliant | HIBE | OF1000 | BK | 5030
3000010003 | Desk Organizer | HIBE | OF1000 | EA | 5030
3000010004 | Devider Bambi Bantex 10 W | HIBE | OF1000 | SET | 5030
3000010005 | Devider Bambi Bantex 5 W | HIBE | OF1000 | SET | 5030
3000010006 | Dispenser Clips | HIBE | OF1000 | EA | 5030
3000010007 | Dispenser Clips lengkap | HIBE | OF1000 | EA | 5030
3000010008 | Dispenser Clips Magnetic No.1302 | HIBE | OF1000 | EA | 5030
3000010009 | Dispenser Sealtape besar | HIBE | OF1000 | EA | 5030
3000010010 | Dispenser Sealtape kecil | HIBE | OF1000 | EA | 5030
3000010011 | Display Book | HIBE | OF1000 | EA | 5030
3000010012 | File Box Karton tebal | HIBE | OF1000 | PC | 5030
3000010013 | File Bright | HIBE | OF1000 | PC | 5030
3000010014 | File Folder Bantex | HIBE | OF1000 | PC | 5030
3000010015 | File Folder Eagle E 201 L | HIBE | OF1000 | PC | 5030
3000010016 | File Folder Eagle/Bindex Boss File Jumbo | HIBE | OF1000 | PC | 5030
3000010017 | Flash Disk USB 8 GB | HIBE | OF1000 | EA | 5030
3000010018 | Isi Agenda A5 | HIBE | OF1000 | SET | 5030
3000010019 | Isi Cutter kecil A-100 | HIBE | OF1000 | TBG | 5030
3000010020 | Isi Pen Mont Blanc Rollerball M | HIBE | OF1000 | EA | 5030
3000010021 | Isi Pen Pentel | HIBE | OF1000 | EA | 5030
3000010022 | Isi Pensil 0.5 Pilot 2B | HIBE | OF1000 | TBG | 5030
3000010023 | Isi Pensil 0.9 Pilot 2B | HIBE | OF1000 | TBG | 5030
3000010024 | Isi tinta Parker | HIBE | OF1000 | BT | 5030
3000010025 | Isi Tinta Stempel | HIBE | OF1000 | BT | 5030
3000010026 | Isolasi Bening besar | HIBE | OF1000 | ROL | 5030
3000010027 | Isolasi Bolak-balik/Double Tape 2" | HIBE | OF1000 | ROL | 5030
3000010028 | Isolasi Panfix 1 x 72 (25x66 mm) | HIBE | OF1000 | ROL | 5030
3000010029 | Isolasi Scotch Tape ¾" | HIBE | OF1000 | ROL | 5030
3000010030 | Isolasi Scotch Tape 1" | HIBE | OF1000 | ROL | 5030
3000010031 | Kertas A3 70 gr DM/PO/SD Bola Dunia | HIBE | OF1000 | RIM | 5030
3000010032 | Kertas Cover Buffalo F4 | HIBE | OF1000 | PAC | 5030
3000010033 | Kertas F4 80 gr DM/PO/SD Bola Dunia | HIBE | OF1000 | RIM | 5030
3000010034 | Kertas Fax HP 1123 zb, 216 x 10 | HIBE | OF1000 | ROL | 5030
3000010035 | Kertas Fax Ukr. 210 x 100 | HIBE | OF1000 | ROL | 5030
3000010036 | Kertas Fax Ukr. 210 x 50 | HIBE | OF1000 | ROL | 5030
3000010037 | Kertas Fax Ukr. 216 x 100 | HIBE | OF1000 | ROL | 5030
3000010038 | Kertas Fax Ukr. 216 x 30 | HIBE | OF1000 | ROL | 5030
3000010039 | Kertas Fax Ukr. 216 x 50 | HIBE | OF1000 | ROL | 5030
3000010040 | Kertas Fhoto.Glosie | HIBE | OF1000 | PAC | 5030
3000010041 | Kertas Kalkir 100/105 | HIBE | OF1000 | ROL | 5030
3000010042 | Kertas Kalkir 80/ 85 | HIBE | OF1000 | ROL | 5030
3000010043 | Kertas Pembatas | HIBE | OF1000 | PAC | 5030
3000010044 | Kertas Qu 70 gr DM/PO/SD Bola Dunia | HIBE | OF1000 | RIM | 5030
3000010045 | Kertas Qu 80 gr DM/PO/SD Bola Dunia | HIBE | OF1000 | RIM | 5030
3000010046 | Kertas Struk All size | HIBE | OF1000 | PAC | 5030
3000010047 | Kertas Struk uk. 58 x 48 | HIBE | OF1000 | ROL | 5030
3000010048 | Label Tom & Jerry all size | HIBE | OF1000 | SET | 5030
3000010049 | Label Tom & Jerry No.100 | HIBE | OF1000 | SET | 5030
3000010050 | Label Tom & Jerry No.113 ( 9 x 12mm) | HIBE | OF1000 | SET | 5030
3000010051 | Lakban Kain 1" | HIBE | OF1000 | ROL | 5030
3000010052 | Lakban Kain 1Â½" | HIBE | OF1000 | ROL | 5030
3000010053 | Lakban Kain 2" | HIBE | OF1000 | ROL | 5030
3000010054 | Lakban Kertas 1" | HIBE | OF1000 | ROL | 5030
3000010055 | Lakban Plastik 1" | HIBE | OF1000 | ROL | 5030
3000010056 | Lakban Plastik 2" | HIBE | OF1000 | ROL | 5030
3000010057 | Lem O' Glue pen cair | HIBE | OF1000 | EA | 5030
3000010058 | Lem Pritt/Uhu stick besar | HIBE | OF1000 | EA | 5030
3000010059 | Lem Pritt/Uhu stick kecil | HIBE | OF1000 | EA | 5030
3000010060 | Lem Pritt/Uhu stick sedang | HIBE | OF1000 | EA | 5030
3000010061 | Letter Tray Plastik 2 SS | HIBE | OF1000 | SET | 5030
3000010062 | Letter Tray Plastik 3 SS | HIBE | OF1000 | SET | 5030
3000010063 | Magnet Whiteboard | HIBE | OF1000 | EA | 5030
3000010064 | Mal Lingkar | HIBE | OF1000 | PC | 5030
3000010065 | Map Bambi comp3400 | HIBE | OF1000 | PC | 5030
3000010066 | Map Biasa Folio tebal | HIBE | OF1000 | PC | 5030
3000010067 | Map Daichii A4 | HIBE | OF1000 | PC | 5030
3000010068 | Map Daichii Clear Sleeves 9001 | HIBE | OF1000 | PC | 5030
3000010069 | Map Daichii F4 | HIBE | OF1000 | PC | 5030
3000010070 | Map Daichii Filex Case No.119 | HIBE | OF1000 | PC | 5030
3000010071 | Map Daichii Filex No.9002 | HIBE | OF1000 | PC | 5030
3000010072 | Map Diamond 5002 | HIBE | OF1000 | PC | 5030
3000010073 | Map Eagle E.201 | HIBE | OF1000 | PC | 5030
3000010074 | Map Gantung Fujita | HIBE | OF1000 | PC | 5030
3000010075 | Map Gantung Lihit | HIBE | OF1000 | PC | 5030
3000010076 | Map President F4 | HIBE | OF1000 | PC | 5030
3000010077 | Mata Itik / Pembolong | HIBE | OF1000 | BOX | 5030
3000010078 | Milimeter Block A3 | HIBE | OF1000 | EA | 5030
3000010079 | Milimeter Block F4 | HIBE | OF1000 | EA | 5030
3000010080 | Mouse Komputer Scrolled Optic | HIBE | OF1000 | PC | 5030
3000010081 | Name Card Holder Kenko KN-320 | HIBE | OF1000 | PC | 5030
3000010082 | Ordner Bambi 2610 A4 Index multicolor-99 | HIBE | OF1000 | PC | 5030
3000010083 | Ordner Bantex ½ Folio | HIBE | OF1000 | EA | 5030
3000010084 | Ordner Bantex A4 | HIBE | OF1000 | PC | 5030
3000010085 | Ordner Bantex Folio | HIBE | OF1000 | PC | 5030
3000010086 | Ordner Gung-Yu 401/402 | HIBE | OF1000 | EA | 5030
3000010087 | Pembatas Buku /Besi No. 7 | HIBE | OF1000 | EA | 5030
3000010088 | Pembatas Kertas Bantex NR 6010 | HIBE | OF1000 | PAC | 5030
3000010089 | Pen Bic 2w | HIBE | OF1000 | EA | 5030
3000010090 | Pen Bic 4w | HIBE | OF1000 | EA | 5030
3000010091 | Pen Boxy B & R | HIBE | OF1000 | EA | 5030
3000010092 | Pen Boxy Uniball | HIBE | OF1000 | EA | 5030
3000010093 | Pen Faster CX-606 | HIBE | OF1000 | EA | 5030
3000010094 | Pen Faster Hi-Grade C6 | HIBE | OF1000 | EA | 5030
3000010095 | Pen Faster Silky Gel G-8 | HIBE | OF1000 | EA | 5030
3000010096 | Pen Pilot Super/G-Grip 0.5 | HIBE | OF1000 | EA | 5030
3000010097 | Pen Spiral | HIBE | OF1000 | EA | 5030
3000010098 | Pen Standard AE-7 Fine | HIBE | OF1000 | EA | 5030
3000010099 | Penggaris Besi 40 cm | HIBE | OF1000 | EA | 5030
3000010100 | Penggaris Besi 50 cm | HIBE | OF1000 | EA | 5030
3000010101 | Penggaris Besi 60 cm | HIBE | OF1000 | EA | 5030
3000010102 | Penggaris Plastik 30 cm | HIBE | OF1000 | EA | 5030
3000010103 | Penggaris Plastik Star 8 | HIBE | OF1000 | SET | 5030
3000010104 | Penghapus Boxy Besar | HIBE | OF1000 | EA | 5030
3000010105 | Penghapus Boxy Kecil | HIBE | OF1000 | EA | 5030
3000010106 | Penghapus Ketik Kertas | HIBE | OF1000 | EA | 5030
3000010107 | Penghapus Whiteboard GM | HIBE | OF1000 | PC | 5030
3000010108 | Pensil Faber Castel 2B | HIBE | OF1000 | EA | 5030
3000010109 | Pensil Mechanical Pilot 0.5 | HIBE | OF1000 | EA | 5030
3000010110 | Pensil Mechanical Rotring 0.5 | HIBE | OF1000 | PC | 5030
3000010111 | Pensil Mechanical Rotring 0.7 | HIBE | OF1000 | PC | 5030
3000010112 | Pensil Mechanical Steadler | HIBE | OF1000 | PC | 5030
3000010113 | Pita Epson Ribbon Cartridge | HIBE | OF1000 | UN | 5030
3000010114 | Pita Epson SO15140 / 10586 LQ 2170/2180 | HIBE | OF1000 | PC | 5030
3000010115 | Pita Epson SO15140 / 10586 Metrodata | HIBE | OF1000 | PC | 5030
3000010116 | Pita Epson SO15511 / #7754 LQ1070/1170 | HIBE | OF1000 | PC | 5030
3000010117 | Pita Epson SO15511 / #7754 Metrodata | HIBE | OF1000 | PC | 5030
3000010118 | Pita Epson u/ LQ300+II | HIBE | OF1000 | PC | 5030
3000010119 | Pita Fax FO/600 Carbon | HIBE | OF1000 | SET | 5030
3000010120 | Pita Fax Panasonic KK-FA 134 | HIBE | OF1000 | EA | 5030
3000010121 | Pita Fax Panasonic KX-F 1000 | HIBE | OF1000 | SET | 5030
3000010122 | Pita Tik Daito Kaleng | HIBE | OF1000 | EA | 5030
3000010123 | Pita Tik Royal | HIBE | OF1000 | EA | 5030
3000010124 | Pita Tik Swallow | HIBE | OF1000 | EA | 5030
3000010125 | Plastik Laminating, A3 100 Micron | HIBE | OF1000 | PAC | 5030
3000010126 | Plastik Laminating, A4 100 micron | HIBE | OF1000 | PAC | 5030
3000010127 | Plastik Laminating, A4 250 Micron | HIBE | OF1000 | PAC | 5030
3000010128 | Plastik Mika/Jilid A4 | HIBE | OF1000 | PAC | 5030
3000010129 | Plastik Mika/Jilid F4 | HIBE | OF1000 | PAC | 5030
3000010130 | Post-It 656 47.6 x 73 mm | HIBE | OF1000 | EA | 5030
3000010131 | Post-It 657 | HIBE | OF1000 | EA | 5030
3000010132 | Post-It Tape Flag 3M Banderitas | HIBE | OF1000 | EA | 5030
3000010133 | Punch Drill 4 Lubang | HIBE | OF1000 | PC | 5030
3000010134 | Punch hole 30 XL | HIBE | OF1000 | PC | 5030
3000010135 | Punch hole 40 XL | HIBE | OF1000 | PC | 5030
3000010136 | Punch hole 85 XL | HIBE | OF1000 | PC | 5030
3000010137 | Push Pins Warna | HIBE | OF1000 | PAC | 5030
3000010138 | Raphido Steadler 0.1 ~ 0.3 mm | HIBE | OF1000 | EA | 5030
3000010139 | Raphido Steadler 0.4 | HIBE | OF1000 | EA | 5030
3000010140 | Raphido Steadler 0.5 | HIBE | OF1000 | EA | 5030
3000010141 | RBL LC-400 Inno Ink Brother | HIBE | OF1000 | EA | 5030
3000010142 | Refill Tinta Hp Laserjet 1020 | HIBE | OF1000 | EA | 5030
3000010143 | Remanufaktur Tinta Hp Laserjet 1020 | HIBE | OF1000 | EA | 5030
3000010144 | Remover Max | HIBE | OF1000 | EA | 5030
3000010145 | Screen Monitor Komputer 15" | HIBE | OF1000 | EA | 5030
3000010146 | Screen Monitor Komputer 17" | HIBE | OF1000 | EA | 5030
3000010147 | Serutan Angle-5 | HIBE | OF1000 | EA | 5030
3000010148 | Spidol Artline 70 All Colour | HIBE | OF1000 | EA | 5030
3000010149 | Spidol Permanent/G12 | HIBE | OF1000 | EA | 5030
3000010150 | Spidol White Marker | HIBE | OF1000 | PC | 5030
3000010151 | Spidol Whiteboard Artline all colour | HIBE | OF1000 | EA | 5030
3000010152 | Spiral Jilid 10 mm / 3/8" | HIBE | OF1000 | EA | 5030
3000010153 | Spiral Jilid 12 mm / ½" | HIBE | OF1000 | EA | 5030
3000010154 | Spiral Jilid 14 mm / 9/16" sedang | HIBE | OF1000 | EA | 5030
3000010155 | Spiral Jilid 24 mm / 15/16" Besar | HIBE | OF1000 | EA | 5030
3000010156 | Spiral Jilid 6 mm / ¼" | HIBE | OF1000 | EA | 5030
3000010157 | Spiral Jilid 8 mm / 5/16" kecil | HIBE | OF1000 | EA | 5030
3000010158 | Spiral Jilid besi 10 mm / 3/8" | HIBE | OF1000 | EA | 5030
3000010159 | Spiral Jilid besi 14 mm / 9/16" sedang | HIBE | OF1000 | EA | 5030
3000010160 | Spiral Jilid Besi 24 mm / 15/16" besar | HIBE | OF1000 | EA | 5030
3000010161 | Spiral Jilid besi 6 mm / ¼" | HIBE | OF1000 | EA | 5030
3000010162 | Spiral Jilid besi 6 mm / ¼" A4 | HIBE | OF1000 | EA | 5030
3000010163 | Spiral Jilid besi 8 mm / 5/16" kecil | HIBE | OF1000 | EA | 5030
3000010164 | Spiral Kawat A4, 1/4 mm | HIBE | OF1000 | EA | 5030
3000010165 | Stabillo Boss All Colour | HIBE | OF1000 | EA | 5030
3000010166 | Stabillo Swing Cool | HIBE | OF1000 | EA | 5030
3000010167 | Stapler Besar HD-30/50 | HIBE | OF1000 | EA | 5030
3000010168 | Stapler Jilid besar | HIBE | OF1000 | EA | 5030
3000010169 | Tinta Cartridge Brother LC47BK Black | HIBE | OF1000 | EA | 5030
3000010170 | Tinta Cartridge Brother LC47C Cyan | HIBE | OF1000 | EA | 5030
3000010171 | Tinta Cartridge Brother LC47M Magenta | HIBE | OF1000 | EA | 5030
3000010172 | Tinta Cartridge Brother LC47Y Yellow | HIBE | OF1000 | EA | 5030
3000010173 | Tinta Cartridge Fax Sharp | HIBE | OF1000 | EA | 5030
3000010174 | Tinta DeskJet Canon CL811 Clr u/ IP 258 | HIBE | OF1000 | PC | 5030
3000010175 | Tinta DeskJet Canon PG810 Blk u/ IP 258 | HIBE | OF1000 | PC | 5030
3000010176 | Tinta DeskJet HP 920 Black | HIBE | OF1000 | PC | 5030
3000010177 | Tinta DeskJet HP 920 Cyan | HIBE | OF1000 | PC | 5030
3000010178 | Tinta DeskJet HP 920 Magenta | HIBE | OF1000 | PC | 5030
3000010179 | Tinta DeskJet HP 920 Yellow | HIBE | OF1000 | PC | 5030
3000010180 | Tinta Epson L1455 Original - Black | HIBE | OF1000 | UN | 5030
3000010181 | Tinta Epson L3150 Original - Black | HIBE | OF1000 | UN | 5030
3000010182 | Tinta Epson L3150 Original - Cyan | HIBE | OF1000 | UN | 5030
3000010183 | Tinta Epson L3150 Original - Magenta | HIBE | OF1000 | UN | 5030
3000010184 | Tinta Epson L3150 Original - Yellow | HIBE | OF1000 | UN | 5030
3000010185 | Tinta Fax Sharp FO-9 CR | HIBE | OF1000 | EA | 5030
3000010186 | Tinta HP C8727AA B/W u/ HPDJ3535 | HIBE | OF1000 | EA | 5030
3000010187 | Tinta InkJet Canon 40 Blk Pixma IP1700 | HIBE | OF1000 | EA | 5030
3000010188 | Tinta InkJet Canon 41 Blk Pixma IP1700 | HIBE | OF1000 | EA | 5030
3000010189 | Tinta InkJet Canon 830 Blk u/ IP1880 | HIBE | OF1000 | EA | 5030
3000010190 | Tinta InkJet Canon 831 Clr u/ IP1880 | HIBE | OF1000 | EA | 5030
3000010191 | Tinta InkJet Canon BCI 15 u/ Pixma IP90 | HIBE | OF1000 | EA | 5030
3000010192 | Tinta InkJet Canon BCI 16 u/ Pixma IP90 | HIBE | OF1000 | EA | 5030
3000010193 | Tinta InkJet Canon CLI-8 BK Pixma IP4200 | HIBE | OF1000 | EA | 5030
3000010194 | Tinta InkJet Canon CLI-8 C Pixma IP4200 | HIBE | OF1000 | EA | 5030
3000010195 | Tinta InkJet Canon CLI-8 M Pixma IP4200 | HIBE | OF1000 | EA | 5030
3000010196 | Tinta InkJet Canon CLI-8 Y Pixma IP4200 | HIBE | OF1000 | EA | 5030
3000010197 | Tinta InkJet Canon PGI-5BK Pixma IP4200 | HIBE | OF1000 | EA | 5030
3000010198 | Tinta InkJet Epson, T6641 Black | HIBE | OF1000 | EA | 5030
3000010199 | Tinta InkJet Epson, T6642 Cyan | HIBE | OF1000 | EA | 5030
3000010200 | Tinta InkJet Epson, T6643 Magenta | HIBE | OF1000 | EA | 5030
3000010201 | Tinta InkJet Epson, T6644 Yellow | HIBE | OF1000 | EA | 5030
3000010202 | Tinta InkJet HP 21 u/ 2335 | HIBE | OF1000 | EA | 5030
3000010203 | Tinta InkJet HP 22 u/ 2335 | HIBE | OF1000 | EA | 5030
3000010204 | Tinta InkJet HP 51625a | HIBE | OF1000 | EA | 5030
3000010205 | Tinta InkJet HP 51626a u/ HPDJ520c | HIBE | OF1000 | EA | 5030
3000010206 | Tinta InkJet HP 51629A-B/W u/ HPDJ670c | HIBE | OF1000 | EA | 5030
3000010207 | Tinta InkJet HP 51645G/a u/ HPDJ960c | HIBE | OF1000 | EA | 5030
3000010208 | Tinta InkJet HP 51649G/a Clr u/ HPDJ670c | HIBE | OF1000 | EA | 5030
3000010209 | Tinta InkJet HP C1823G/d | HIBE | OF1000 | PC | 5030
3000010210 | Tinta InkJet HP C6578d B/W u/ HPDJ960c | HIBE | OF1000 | EA | 5030
3000010211 | Tinta InkJet HP C6614d | HIBE | OF1000 | EA | 5030
3000010212 | Tinta InkJet HP C6615d/15 B/w HPDJ840c | HIBE | OF1000 | EA | 5030
3000010213 | Tinta InkJet HP C6625a/17 Clr HPDJ840c | HIBE | OF1000 | EA | 5030
3000010214 | Tinta InkJet HP C6656a/56 u/ HPDJ5550c | HIBE | OF1000 | EA | 5030
3000010215 | Tinta InkJet HP C6657a/57 u/ HPDJ5550c | HIBE | OF1000 | EA | 5030
3000010216 | Tinta InkJet HP C6658a/58 | HIBE | OF1000 | PC | 5030
3000010217 | Tinta InkJet HP C8727AA B/W u/ HPDJ3535 | HIBE | OF1000 | EA | 5030
3000010218 | Tinta InkJet HP C8728AA Clr u/ HPDJ3535 | HIBE | OF1000 | PC | 5030
3000010219 | Tinta Parker Quink | HIBE | OF1000 | EA | 5030
3000010220 | Tinta Raphido Steadler | HIBE | OF1000 | BT | 5030
3000010221 | Tinta Whiteboard | HIBE | OF1000 | BT | 5030
3000010222 | Tip-Ex Kenko Pen/botol | HIBE | OF1000 | SET | 5030
3000010223 | Toner Fax Brother TN 200 | HIBE | OF1000 | PC | 5030
3000010224 | Toner Fax KX-F2510 | HIBE | OF1000 | PC | 5030
3000010225 | Toner Fax Panasonic FX 83 E | HIBE | OF1000 | PC | 5030
3000010226 | Toner HP LaserjetPro400 M452nw-Mgnt Ori | HIBE | OF1000 | UN | 5030
3000010227 | Toner HP LaserjetPro400 M452nw-Blk Rmnf | HIBE | OF1000 | UN | 5030
3000010228 | Toner HP LaserjetPro400 M452nw-Cy Ori. | HIBE | OF1000 | UN | 5030
3000010229 | Toner HP LaserjetPro400 M452nw-Cyan Rmnf | HIBE | OF1000 | UN | 5030
3000010230 | Toner HP LaserjetPro400 M452nw-Mgnt Rmnf | HIBE | OF1000 | UN | 5030
3000010231 | Toner HP LaserjetPro400 M452nw-Ylw Rmnf | HIBE | OF1000 | UN | 5030
3000010232 | Toner HPLaserjetPro400 M452nw-Ylw Ori | HIBE | OF1000 | UN | 5030
3000010233 | Toner HPLaserjetPro400 M452nw-Blk Ori | HIBE | OF1000 | UN | 5030
3000010234 | Toner LaserJet HP 27X | HIBE | OF1000 | PC | 5030
3000010235 | Toner LaserJet HP 29X | HIBE | OF1000 | PC | 5030
3000010236 | Toner LaserJet HP 92274A | HIBE | OF1000 | PC | 5030
3000010237 | Toner LaserJet HP 92298A u/ HPLJ4P | HIBE | OF1000 | PC | 5030
3000010238 | Toner LaserJet HP C3900A | HIBE | OF1000 | PC | 5030
3000010239 | Toner LaserJet HP C3903F u/ HPLJ6M/P | HIBE | OF1000 | PC | 5030
3000010240 | Toner LaserJet HP C3906F u/ HPLJ5/6L | HIBE | OF1000 | PC | 5030
3000010241 | Toner LaserJet HP C4129X CE u/ HPLJ5100 | HIBE | OF1000 | PC | 5030
3000010242 | Toner LaserJet HP C7115a Rmnf. HPLJ1200c | HIBE | OF1000 | PC | 5030
3000010243 | Toner LaserJet HP C7115a u/HPLJ1200c | HIBE | OF1000 | PC | 5030
3000010244 | Toner LaserJet HP CB436A Rmnf.HPLJ1505 | HIBE | OF1000 | PC | 5030
3000010245 | Toner LaserJet HP CB436A u/ HPLJ1505 | HIBE | OF1000 | PC | 5030
3000010246 | Toner LaserJet HP CB540A B u/ HPLJ1515N | HIBE | OF1000 | PC | 5030
3000010247 | Toner LaserJet HP CB540AD B u/ HPLJ1515N | HIBE | OF1000 | PC | 5030
3000010248 | Toner LaserJet HP CB541A C u/ HPLJ1515N | HIBE | OF1000 | PC | 5030
3000010249 | Toner LaserJet HP CB542A Y u/ HPLJ1515N | HIBE | OF1000 | PC | 5030
3000010250 | Toner LaserJet HP CB543A M u/ HPLJ1515N | HIBE | OF1000 | PC | 5030
3000010251 | Toner LaserJet HP CE278A Rmnf. | HIBE | OF1000 | EA | 5030
3000010252 | Toner LaserJet HP CE285A Rmnf. | HIBE | OF1000 | PC | 5030
3000010253 | Toner LaserJet HP CE285A u/ HPLJP1102 | HIBE | OF1000 | PC | 5030
3000010254 | Toner LaserJet HP Q2612a Remanufacture | HIBE | OF1000 | PC | 5030
3000010255 | Toner LaserJet HP Q2613a Rmnf. HPLJ1300c | HIBE | OF1000 | PC | 5030
3000010256 | Toner LaserJet HP Q2613a u/HPLJ1300c | HIBE | OF1000 | PC | 5030
3000010257 | Toner LaserJet HP Q6000A Blck HPLJ2605DN | HIBE | OF1000 | PC | 5030
3000010258 | Toner LaserJet HP Q6000A Blk Rmnf | HIBE | OF1000 | PC | 5030
3000010259 | Toner LaserJet HP Q6001A Ylw HPLJ2605DN | HIBE | OF1000 | PC | 5030
3000010260 | Toner LaserJet HP Q6001A Ylw Rmnf | HIBE | OF1000 | PC | 5030
3000010261 | Toner LaserJet HP Q6002A Cyan HPLJ2605DN | HIBE | OF1000 | PC | 5030
3000010262 | Toner LaserJet HP Q6003A Mgnt HPLJ2605DN | HIBE | OF1000 | PC | 5030
3000010263 | Toner LaserJet HP Q6003A Mgnt Rmnf | HIBE | OF1000 | PC | 5030
3000010264 | Toner LaserJetHPQ6002A Cy Rmnf | HIBE | OF1000 | PC | 5030
3000010265 | Toner LJ HP Q2612a HPLJ1015c/HPLJ1020 | HIBE | OF1000 | PC | 5030
3000010266 | Transparant Bantex 2035 | HIBE | OF1000 | PAC | 5030
3000010267 | Transparant Bantex 2040 | HIBE | OF1000 | PAC | 5030
3000010268 | Transparant Bantex 2042 | HIBE | OF1000 | PAC | 5030
3000010269 | Transparant Bantex 2044 | HIBE | OF1000 | PAC | 5030
3000010270 | Transparant Yashica all size | HIBE | OF1000 | PAC | 5030
3000010271 | Whiteboard 120 x 240 cm kaki | HIBE | OF1000 | EA | 5030
3000010272 | Whiteboard 40 x 60 cm | HIBE | OF1000 | EA | 5030
3000010273 | Whiteboard 60 x 120 cm | HIBE | OF1000 | EA | 5030
3000010274 | Writing Pad F4 tebal | HIBE | OF1000 | EA | 5030
3000010275 | Writing Pad F4 tipis | HIBE | OF1000 | EA | 5030
3000010276 | Thinner, Impala | HIBE | OS7000 | L | 5072
3000010279 | Kaspersky Endpoint Security Renewal 170 | HIBE | GS1400 | PAC | 5069
3000010280 | Kaspersky Endpoint Security New 50 | HIBE | GS1400 | PAC | 5069
3000010281 | Unified Threat Management (UTM) | HIBE | GS1400 | SET | 5069
3000010282 | Masker Bedah Surgical Earloop | HIBE | GS1000 | BOX | 5072
3000010283 | Masker Kain | HIBE | GS1000 | PC | 5072
3000010284 | Masker 3M N95 8210V @1box=10 Ea | HIBE | GS1000 | BOX | 5072
3000010285 | Handsanitizer Gel 500 Ml | HIBE | GS1000 | CAN | 5072
3000010286 | Refill Handsanitizer 5 Liter | HIBE | GS1000 | GAL | 5072
3000010287 | Face Shield Corona | HIBE | GS1000 | EA | 5072
3000010288 | Thermometer Gun | HIBE | GS1000 | EA | 5072
3000010289 | Safety Line | HIBE | GS1000 | EA | 5072
3000010290 | Sarung Tangan Listrik | HIBE | GS1000 | PAA | 5072
3000010291 | Bracket Ambalan Partisi Anti Corona | HIBE | GS1000 | PC | 5072
3000010294 | Kabel NYM 4 X 2.5 MM Eterna | HIBE | GS1100 | ROL | 5077
3000010305 | Coupling Slang Alcon 1 1/2" | HIBE | GS1200 | EA | 5077
3000010306 | Dop PVC 3" | HIBE | GS1300 | EA | 5077
3000010307 | Insert Coupling Original PS II | HIBE | GS1200 | SET | 5077
3000010308 | Insert Coupling Original PS V | HIBE | GS1200 | SET | 5077
3000010309 | Mata Gurinda Potong 3" | HIBE | GS1300 | EA | 5077
3000010310 | Shaft Sleve Pompa Kapur | HIBE | GS1200 | EA | 5077
3000010315 | Sepatu Safety X2020P31, Jogger | HIBE | OF1000 | PAA | 5073
3000010319 | Zirconium-MERCK | HIBE | GS1600 | BT | 5060
3000010334 | Merk Krusher (Utah 216135) | HIBE | OF2000 | PC | 5073
3000010368 | T-Shirt Polo Pria, Bahan Lacoste CVC 30S | HIBE | OF1000 | PC | 5070
3000010381 | Rompi Gatur Satpam/ Security Scotlight | HIBE | OF1000 | PC | 5070
3000010382 | Senter Satpam LED, Jumbo Besar | HIBE | OF1000 | PC | 5070
3000010383 | Borgol Standar Polri + Sarung | HIBE | OF1000 | PC | 5070
3000010389 | Desinfektan 1 Galon @5 liter | HIBE | GS1000 | GAL | 5072
3000010390 | Baju Tyvek (Hazmat) | HIBE | GS1000 | EA | 5072
3000010392 | Kacamata Safety | HIBE | GS1000 | EA | 5072
3000010393 | Sarung Tangan Mekanik Type CIG 1111 | HIBE | GS1000 | PAA | 5072
3000010394 | Catridge Kimia Masker, Shigematsu | HIBE | GS1000 | EA | 5072
3000010395 | Catridge Full Face Masker Chlorine | HIBE | GS1000 | EA | 5072
3000010396 | Bendera K3 | HIBE | GS1000 | PC | 5072
3000010397 | Windsock | HIBE | GS1000 | PC | 5072
3000010398 | Oximeter | HIBE | GS1000 | PC | 5072
3000010399 | Convex Mirror | HIBE | GS1000 | PC | 5072
3000010400 | Tinta Epson L1455 Original - Magenta | HIBE | OF1000 | UN | 5030
3000010401 | Tinta Epson L1455 Original - Cyan | HIBE | OF1000 | UN | 5030
3000010402 | Tinta Epson L1455 Original - Yellow | HIBE | OF1000 | UN | 5030
3000010435 | Dop 1,5" Galvanis Drat Dalam | HIBE | SP2000 | EA | 5077
3000010436 | Kawat Las LB 52/2,6 mm | HIBE | GS1000 | KG | 5077
3000010442 | T-Shirt Polo Wanita,Bahan Lacoste CVC30S | HIBE | OF1000 | PC | 5070
3000010465 | Materai 10.000 | HIBE | OF1000 | EA | 5030
3000010471 | Fortisubsciption (UTP) for FG-30E | HIBE | GS1400 | UN | 5069
3000010472 | Fortisubcription UTP for FG-60E | HIBE | GS1400 | UN | 5069
3000010489 | Lisensi Power Builder 2019 | HIBE | GS1400 | UN | 5069
3000010514 | Renewal AutoCad | HIBE | GS1400 | UN | 5069
3000010522 | Lisensi Software Autodesk AEC | HIBE | GS1400 | UN | 5069
3000010530 | Safety Line, 500 Meter Besgard | HIBE | OF2000 | ROL | 5073
3000010531 | Sarung Tangan Kain, Bahan Bintik | HIBE | OF2000 | PAA | 5073
3000010532 | Kaca Mata Safety | HIBE | OF2000 | PC | 5073
3000010553 | NGR-210 | HIBE | GS1631 | KG | 5078
3000010571 | Quanti-Cult ATCC 25922 | HIBE | GS1000 | PAC | 5031
3000010572 | Culti-loops ATCC 25922 | HIBE | GS1000 | PAC | 5060
3000010573 | Culti-loops ATCC 13048 | HIBE | GS1000 | PAC | 5060
3000010574 | Culti-loops ATCC 8090 | HIBE | GS1000 | PAC | 5060
3000010575 | Culti-loops ATCC 19433 | HIBE | GS1000 | PAC | 5060
3000010576 | Culti-loops TCC 10145 | HIBE | GS1000 | PAC | 5060
3000010577 | Rehydration fluid set | HIBE | GS1000 | PAC | 5031
3000012129 | Clip Binder Kecil No. 107 | HIBE | OF1000 | BOX | 5030
3000012188 | Lisensi Sketchup | HIBE | GS1400 | UN | 5069
3000012223 | Kanal C Baja Ringan | HIBE | SP2100 | PC | 5077
3000012224 | Spandek pasir | HIBE | SP2100 | PC | 5077
3000012225 | Reng Baja Ringan | HIBE | SP2100 | PC | 5077
3000012226 | Baut Roofing Spandek Baja Ringan | HIBE | SP2100 | PC | 5077
3000012227 | Baut roofing reng baja ringan | HIBE | SP2100 | PC | 5077
3000012310 | RAM DDR 4 8 GB | HIBE | SP3000 | EA | 5069
3000012311 | SSD SATA 512 GB | HIBE | GS1000 | EA | 5069
3000012312 | Converter LAN to USB | HIBE | SP3000 | EA | 5069
3000012313 | Converter LAN to Type C | HIBE | SP3000 | EA | 5069
3000012314 | Power Supply PC | HIBE | SP3000 | EA | 5069
3000012315 | Converter HDMI to VGA | HIBE | SP3000 | EA | 5069
3000012316 | Converter VGA to HDMI | HIBE | SP3000 | EA | 5069
3000012317 | Logitech Keyboard + Mouse Wireless | HIBE | SP3000 | EA | 5069
3000012318 | Logitech Mouse Wireless | HIBE | SP3000 | EA | 5069
3000012372 | Lisensi FreshService | HIBE | GS1400 | UN | 5069
3000012422 | Webcam, C270 Logitech | HIBE | SP2100 | UN | 5069
3000012423 | Headset, H370 Logitech | HIBE | SP2100 | UN | 5069
3000012425 | Target Tendangan | HIBE | SP2100 | SET | 5077
3000012426 | Target Pukulan | HIBE | SP2100 | SET | 5077
3000012427 | Pelindung Kepala | HIBE | SP2100 | SET | 5077
3000012428 | Pelindung Badan | HIBE | SP2100 | SET | 5077
3000012429 | Pelindung Tangan | HIBE | SP2100 | SET | 5077
3000012430 | Target Kotak Besar | HIBE | SP2100 | SET | 5077
3000012431 | Samsack Set | HIBE | SP2100 | SET | 5077
3000012479 | Chromogenic Coliform, Thermo Scientific | HIBE | GS1600 | BT | 5060
3000012480 | Nutrient Agar - Oxoid, Thermo Scientific | HIBE | GS1600 | BT | 5060
3000012502 | Renewal VMWare | HIBE | GS1400 | UN | 5069
3000012503 | Yeast Extract Agar - Merck | HIBE | GS1600 | BT | 5060
3000012505 | Tryptic Soy Broth - Merck | HIBE | GS1600 | BT | 5060
3000012506 | Tryptone Soya Broth - Oxoid Thermo Scien | HIBE | GS1600 | BT | 5060
3000012507 | Tryptone Soya Agar - Oxoid Thermo Scient | HIBE | GS1600 | BT | 5060
3000012511 | Kaos Polo Lengan Pendek, Merk Polo | HIBE | OF1000 | PC | 5070
3000012514 | Sodium Chloride Peptone Broth, Merck | HIBE | GS1600 | BT | 5060
3000012515 | Sodium Chloride Peptone,Thermoscientific | HIBE | GS1600 | BT | 5060
3000012516 | Tube Rack for 5 ml 15 ml, Eppendorf | HIBE | SP2100 | PAC | 5077
3000012517 | Conical Tube 15 mL, Eppendorf | HIBE | SP2100 | PAC | 5077
3000012518 | Conical Tube 5 mL, Eppendorf | HIBE | SP2100 | PAC | 5077
3000012519 | Combitips advanced 10 mL, Eppendorf | HIBE | SP2100 | PAC | 5077
3000012520 | Sterile combitips adv. 1,0 mL, Eppendorf | HIBE | SP2100 | PAC | 5077
3000012521 | Sterile combitips adv. 10 mL, Eppendorf | HIBE | SP2100 | PAC | 5077
3000012522 | Yeast Eks Agar - Oxoid,Thermo Scientific | HIBE | GS1600 | BT | 5060
3000012523 | Sterikon Plus Bioindicator, Merck | HIBE | GS1600 | PAC | 5060
3000012535 | Seragam Kantor Warna Putih, Cardinal | HIBE | OF1000 | PC | 5070
3000012568 | Combitip Rack, Eppendorf | HIBE | SP2100 | BOX | 5077
3000012569 | Combitips advanced 0.1 mL, Eppendorf | HIBE | SP2100 | BOX | 5077
3000012570 | Combitips advanced 0.2 mL, Eppendorf | HIBE | SP2100 | BOX | 5077
3000012571 | Combitips advanced 0.5 mL, Eppendorf | HIBE | SP2100 | BOX | 5077
3000012572 | Combitips advanced 1.0 mL, Eppendorf | HIBE | SP2100 | BOX | 5077
3000012573 | Combitips advanced 5.0 mL, Eppendorf | HIBE | SP2100 | BOX | 5077
3000012681 | AFM Gravity Filter Unit | HIBE | ES4100 | UN | 5077
3000012695 | DELETED MATERIAL | HIBE | OF1000 | PC | 5070
3000012779 | Renew Main. WaterGEMS Subscription | HIBE | GS1400 | UN | 5069
3000012803 | License Microsoft 365 - Business Standar | HIBE | GS1400 | UN | 5069
3000012804 | License Microsoft 365 - Business Basic | HIBE | GS1400 | UN | 5069
3000012805 | License Google Workspace Business Standa | HIBE | GS1400 | UN | 5069
3000012806 | Hardisk SEAGATE Skyhawk 4TB | HIBE | GS1400 | UN | 5069
3000012809 | pH Electrode Inlab Expert Pro-ISM | HIBE | GS1000 | PC | 5077
3000012810 | Bionova BT20 Biondicator for Steam | HIBE | GS1600 | PAC | 5060
3000012811 | Turbidity Calibration Set 600052, WTW | HIBE | GS1600 | PAC | 5060
3000012812 | Stablcal Turbidity Standard Calibration | HIBE | GS1600 | PAC | 5060
3000012901 | Renewal Lisensi Software Autodesk AEC | HIBE | GS1400 | UN | 5069
3000012906 | "Ms Project Plan 3 | HIBE | ASSET0 | UN | 5069
3000012908 | "Ms Project Plan 5 | HIBE | ASSET0 | UN | 5069
3000012916 | "Renewal FortiGate-60E *FGT60ETK18099FNX | HIBE | GS1400 | UN | 5069
3000012917 | FG-60E-85-12 | HIBE | GS1400 | UN | 5069
3000012918 | Renewal FortiGate-60E *FGT60ETK20052097 | HIBE | GS1400 | UN | 5069
3000012920 | Renewal FortiGate-30E *FGT30E5619041509 | HIBE | GS1400 | UN | 5069
3000013040 | Renewal Lisensi Sketchup | HIBE | GS1400 | UN | 5069
3000013043 | Ammonia solution 25%, smartlab | HIBE | GS1600 | BT | 5060
3000013044 | Benzene, smartlab | HIBE | GS1600 | BT | 5060
3000013045 | Picnometer 100 mL, Iwaki | HIBE | SP2100 | PAC | 5077
3000013046 | Sample cell 10 mL (Cuvvette), Hach | HIBE | SP2100 | PAC | 5077
3000013047 | Sample cell 25 mL (Cuvvette), Hach | HIBE | SP2100 | PAC | 5077
3000013055 | Accu Chek Guide | HIBE | GS1000 | BOX | 5072
3000013083 | Imhoff cone support stand, Hach | HIBE | SP2100 | PAC | 5077
3000013084 | Filter holder, magnetic, Hach | HIBE | SP2100 | PAC | 5077
3000013085 | Stopper, Rubber, size 7 - Hach | HIBE | SP2100 | PAC | 5077
3000013086 | Filtering Flask 500 mL - Hach | HIBE | SP2100 | PAC | 5077
3000013087 | Imhoff cone polycarbonate 1L, Hach | HIBE | SP2100 | PAC | 5077
3000013264 | Kaos Polo Lengan Panjang, Merk Polo | HIBE | OF1000 | PC | 5070
3000013386 | License Microsoft 365 - Business Standar | HIBE | GS1400 | UN | 5069
3000013387 | License Microsoft 365 - Business Basic | HIBE | GS1400 | UN | 5069
3000013388 | Pipa HDPE diameter 2 inch | HIBE | GS1000 | ROL | 5077
3000013389 | Pipa HDPE diameter 1 inch | HIBE | GS1000 | ROL | 5077
3000013390 | Pipa HDPE diameter 3/4 inch | HIBE | GS1000 | ROL | 5077
3000013391 | Pipa HDPE diameter 1/2 inch | HIBE | GS1000 | ROL | 5077
3000013392 | Male tread diameter 2 inch | HIBE | GS1000 | PC | 5077
3000013393 | Male tread diameter 1 inch | HIBE | GS1000 | PC | 5077
3000013394 | Male tread diameter 3/4 inch | HIBE | GS1000 | PC | 5077
3000013395 | Male tread diameter 1/2 inch | HIBE | GS1000 | PC | 5077
3000013397 | Stubend flange 12’’ | HIBE | GS1000 | PC | 5077
3000013398 | Stubend flange 10’’ | HIBE | GS1000 | PC | 5077
3000013399 | Stubend flange 8’’ | HIBE | GS1000 | PC | 5077
3000013400 | Stubend flange 6’’ | HIBE | GS1000 | PC | 5077
3000013401 | Stubend flange 4’’ | HIBE | GS1000 | PC | 5077
3000013402 | Stubend flange 3’’ | HIBE | GS1000 | PC | 5077
3000013403 | Stubend flange 2’’ | HIBE | GS1000 | PC | 5077
3000013524 | "Renewal License Ms Project Plan 3 | HIBE | ASSET0 | UN | 5069
3000013525 | "Renewal License Ms Project Plan 5 | HIBE | ASSET0 | UN | 5069
3000013545 | Validation filter kit for Spectrophotome | HIBE | SP2100 | PAC | 5077
3000013578 | Alat Cek Kolesterol | HIBE | GS1000 | UN | 5073
3000013579 | Alat Cek Gula Darah | HIBE | GS1000 | UN | 5073
3000013580 | Alat Cek Asam Urat | HIBE | GS1000 | UN | 5073
3000013581 | Strip Kolesterol | HIBE | GS1000 | UN | 5073
3000013582 | Strip Gula Darah | HIBE | GS1000 | UN | 5073
3000013583 | Strip Asam Urat | HIBE | GS1000 | UN | 5073
3000013634 | Renewal Kaspersky Endpoint Security | HIBE | ASSET0 | UN | 5069
3000013635 | Aplikasi Estimator.id | HIBE | GS1400 | UN | 5069
3000013636 | Renewal Lisensi Software Autodesk AEC Pr | HIBE | GS1400 | UN | 5069
3000013637 | Renewal Lisensi Software Autodesk AEC Pr | HIBE | GS1400 | UN | 5069
3000013698 | Sketchup Pro (3 Years Subscription) | HIBE | GS1400 | UN | 5069
3000013720 | License Ms Visio Plan 2 | HIBE | GS1400 | UN | 5069
3000013732 | Kursi Kerja Umura Working Chair High Bac | HIBE | SP1000 | M | 5080
3000013744 | Kemeja Navy, merk Guy Laroche | HIBE | OF1000 | PC | 5070
3000013745 | Kemeja Putih, merk Guy Laroche | HIBE | OF1000 | PC | 5070
3000013746 | Celana Chino Khaki, merk Guy Laroche | HIBE | OF1000 | PC | 5070
3000013747 | Celana Chino Hitam, merk Guy Laroche | HIBE | OF1000 | PC | 5070
3000013749 | FG-30E-85-CC | HIBE | GS1400 | UN | 5069
3000013752 | Nitro PDF Pro | HIBE | GS1400 | UN | 5069
3000013782 | Male Thread Adaptor | HIBE | GS1000 | PC | 5077
3000013787 | Renewal Fortigate-601E FG6H1ETB21909535 | HIBE | GS1400 | SET | 5069
3000013790 | Pipa PVC 3" Rucika AW | HIBE | PI0000 | BTG | 5077
3000013791 | Pipa PVC 4" Rucika AW | HIBE | PI0000 | BTG | 5077
3000013792 | Packing asbes 3mm | HIBE | SP2100 | LBR | 5077
3000013793 | Packing Teflon 5mm | HIBE | SP2100 | M | 5077
3000013794 | Kunci L 1 Set | HIBE | SP2000 | SET | 5077
3000013802 | Hard Disk Eksternal 2TB Seagate | HIBE | GS1400 | SET | 5069
3000013804 | License Microsoft 365 - Business Standar | HIBE | GS1400 | UN | 5069
3000013805 | License Microsoft 365 - Business Basic | HIBE | GS1400 | UN | 5069
3000013821 | Batik Lengan Pendek, Hadinata | HIBE | OF1000 | PC | 5070
3000013822 | Batik Lengan Panjang Perempuan, Hadinata | HIBE | OF1000 | PC | 5070
3000013863 | License Microsoft 365 - Business Standar | HIBE | GS1400 | UN | 5069
3000013865 | License Microsoft 365 - Business Basic | HIBE | GS1400 | UN | 5069
3000013866 | Microsoft Entra ID P2 (Azure AD) Plan 1 | HIBE | GS1400 | UN | 5069
3000013867 | Oli Trafo Diala | HIBE | GS1100 | L | 5077
3000013881 | Disposisi Umum/Disposisi Direksi | HIBE | OF1000 | UN | 5030
3000013882 | Amplop Putih Logo Perusahaan | HIBE | OF1000 | PAC | 5030
3000013883 | Amplop Putih Besar Perusahaan | HIBE | OF1000 | PAC | 5030
3000013884 | Kertas Kop Logo Perusahaan | HIBE | OF1000 | RIM | 5030
3000013885 | Kartu Nama Direksi/Karyawan | HIBE | OF1000 | BOX | 5030
3000013886 | Nota Pengambilan BBM | HIBE | OF1000 | UN | 5030
3000013887 | Amplop Coklat Logo Perusahaan | HIBE | OF1000 | PAC | 5030
3000013914 | Renewal Fortigate-601E FG6H1ETB21909594 | HIBE | GS1400 | SET | 5069
3000013916 | Renewal License Microsoft Project Plan 3 | HIBE | GS1400 | UN | 5069
3000013917 | Renewal License Microsoft Project Plan 5 | HIBE | GS1400 | UN | 5069
3000014266 | Lisensi BIPO HRMS (SAAS Subscription) | HIBE | GS1400 | LL | 5069
3000014284 | Flokulan anion/kation | HIBE | GS1680 | KG | 5076
3000014334 | Renewal Maintenance Veeam | HIBE | GS1400 | SET | 5069
3000014343 | Kacamata Safety (Smoke) | HIBE | OF2000 | PC | 5073
3000014344 | Rompi Safety, Krisbow SRSV3 - KW 1000859 | HIBE | OF2000 | PC | 5073
3000014345 | Rompi Safety, Krisbow SRSV5 - KW 1000390 | HIBE | OF2000 | PC | 5073
3000014346 | Sarung Tangan Las Kulit Pendek (26 cm) | HIBE | OF2000 | SET | 5073
3000014347 | Tas Ransel P3K Merah Isi Lengkap Type A | HIBE | OF2000 | SET | 5073
3000014348 | Wearpack Coverall Navy Blue - Krisbow | HIBE | OF2000 | SET | 5073
3000014349 | Wearpack Coverall Red - Krisbow | HIBE | OF2000 | SET | 5073
3000014350 | Sarung Tangan Nylon Latex | HIBE | OF2000 | SET | 5073
3000014351 | Fire Jaket (Baju Pemadam Kebakaran) | HIBE | OF2000 | SET | 5073
3000014352 | Sarung Tangan Thermaphane (Anti Panas) | HIBE | OF2000 | SET | 5073
3000014354 | Helm Safety Original Fullset, MSA | HIBE | OF2000 | SET | 5073
3000014450 | Lisensi BIPO HRMS (SAAS Subscription) 12 | HIBE | GS1400 | LL | 5069
3000014451 | Lisensi Only Office Enterprise basic1 th | HIBE | GS1400 | UN | 5069
3000014486 | Renewal Fortigate FortiAnalyzer Virtual | HIBE | GS1400 | SET | 5069
3000014605 | Laboratory bottle 1000 mL, Normax | HIBE | SP2100 | PC | 5077
3000014608 | Erlenmeyer 500 mL, Iwaki | HIBE | SP2100 | PC | 5077
3000014609 | Beaker 500 mL Low Form, Iwaki | HIBE | SP2100 | PC | 5077
3000014610 | Beaker 500 mL Conical, Iwaki | HIBE | SP2100 | PC | 5077
3000014611 | Beaker 1000 mL Conical, Iwaki | HIBE | SP2100 | PC | 5077
3000014612 | Beaker 500 mL Low Form, Iwaki | HIBE | SP2100 | PC | 5077
3000014613 | Reagent Bottle 500 mL amber, Normax | HIBE | SP2100 | PC | 5077
3000014614 | Reagent Bottle 500 mL clear, Normax | HIBE | SP2100 | PC | 5077
3000014615 | Petri Dish 90 mm, Normax | HIBE | SP2100 | PC | 5077
3000014691 | Jerigen Kotak HDPE Putih 1 L | HIBE | GS1000 | PC | 5072
3000014692 | Jerigen Kotak HDPE Putih 2 L | HIBE | GS1000 | PC | 5072
3000014693 | Jerigen Kotak HDPE Putih 5 L | HIBE | GS1000 | PC | 5072
3000014694 | Jerigen HDPE Putih 25 L | HIBE | GS1000 | PC | 5072
3000014695 | Jerigen HDPE Putih 30 L | HIBE | GS1000 | PC | 5072
3000014696 | Sarung Tangan Medis Nitrile Size S | HIBE | OF2000 | BOX | 5073
3000014697 | Sarung Tangan Medis Nitrile Size M | HIBE | OF2000 | BOX | 5073
3000014698 | Sarung Tangan Medis Nitrile Size L | HIBE | OF2000 | BOX | 5073
3000014699 | Jas Laboratorium Putih Size M | HIBE | OF2000 | PC | 5073
3000014700 | Jas Laboratorium Putih Size L | HIBE | OF2000 | PC | 5073
3000014816 | Purification kit IPAK Meta & Quanta | HIBE | SP2100 | UN | 5077
3000014817 | Millipak 0,22 um Filter | HIBE | SP2100 | UN | 5077
3000014818 | Milli-Q EQ7 UV lamp | HIBE | SP2100 | UN | 5077
3000015056 | Switch Mikrotik CRS 112-8P-4S-IN | HIBE | GS1000 | UN | 5072
3000015057 | Access Point Unifi6-LR-US | HIBE | GS1000 | SET | 5072
3000015124 | Hidrogen Peroksida 30%, Merck (B3) | HIBE | GS1600 | BT | 5081
3000015387 | Random Acces Memory (RAM) 64 GB | HIBE | SP3000 | UN | 5069
3000015388 | NIC Card 1G | HIBE | SP3000 | UN | 5069
3000015389 | SFP+ Transceiver R640 ST:4FB6R13 | HIBE | SP3000 | UN | 5069
3000015390 | Random Acces Memory (RAM) 64 GB | HIBE | SP3000 | UN | 5069
3000015391 | NIC Card 10G SFP+ | HIBE | SP3000 | UN | 5069
3000015392 | SFP+ Transceiver R640 ST:3W0D9J3 | HIBE | SP3000 | UN | 5069
3000015419 | Panel Busa Peredam suara ruangan | HIBE | GS1000 | M2 | 5072
3000015420 | Kabel HDMI, MIPX HDMI-5X | HIBE | SP1000 | M | 5069
3000015498 | Tempat Sampah 660 L | HIBE | GS1000 | EA | 5020
3000015499 | Gerobak Sampah | HIBE | GS1000 | EA | 5072
3000015518 | Wearpack | HIBE | GS1000 | PC | 5073
3000015519 | Sepatu kantor, Ortuseight Bremen | HIBE | OF1000 | PAA | 5070
3000015520 | Safety traffic cone | HIBE | GS1000 | PC | 5073
3000015521 | Grease trap, 15 liter | HIBE | ES1200 | UN | 5077
3000015522 | Grease trap, 40 liter | HIBE | ES1200 | UN | 5077
3000015523 | Korset back support belt | HIBE | ES3100 | PC | 5073
3000015524 | Alat cek kolesterol | HIBE | GS1000 | UN | 5073
3000015563 | SPARE PART THURBOCHARGER DDW SUMBAWA | HIBE | SP2000 | SET | 5085
3000015565 | Alat cek gula darah | HIBE | GS0001 | UN | 5073
3000015566 | Alat cek asam urat | HIBE | GS0001 | UN | 5073
3000015568 | Pallet plastik, 120 x 120 x 15 | HIBE | ES1200 | UN | 5077
3000015569 | Drum plastik 200 liter | HIBE | GS0001 | UN | 5072
3000015570 | Helm safety MSA V-Guard with fas-trac | HIBE | GS0001 | UN | 5073
3000015571 | Helm safety MSA V-Guard kuning | HIBE | GS0001 | UN | 5073
3000015572 | Kacamata safety, King's KY2223 clear | HIBE | GS0001 | UN | 5073
3000015573 | Kacamata safety, King's KY222 smoke | HIBE | GS0001 | UN | 5073
3000015575 | Welding Faceshield | HIBE | GS0001 | UN | 5073
3000015576 | Masker Shigematsu DRI 11RH | HIBE | GS0001 | UN | 5073
3000015577 | Body harnes | HIBE | GS0001 | UN | 5073
3000015578 | Lampu rotary | HIBE | GS0001 | UN | 5072
3000015579 | Lampu rotary, merk Britax | HIBE | GS0001 | UN | 5072
3000015580 | Rompi Safety Krisbow - SRSV4 | HIBE | GS0001 | UN | 5073
3000015581 | Rompi Safety Krisbow - Mech | HIBE | GS0001 | UN | 5073
3000015582 | Sarung Tangan Las Kulit (Pendek) | HIBE | GS0001 | PAA | 5073
3000015584 | Sarung Tangan Nylon Latex | HIBE | GS0001 | PAC | 5073
3000015585 | Sarung Tangan Thermaphane (Anti Panas) | HIBE | GS0001 | PAA | 5073
3000015586 | Sarung Tangan Panjang Kevlar Blue - Toug | HIBE | GS0001 | PAA | 5073
3000015587 | Sarung Tangan Kimia - Kleenguard G80 Nit | HIBE | GS0001 | PAA | 5073
3000015589 | Sarung Tangan Listrik - Krisbow | HIBE | GS0001 | PAA | 5073
3000015590 | Sarung Tangan Listrik - Electrosoft | HIBE | GS0001 | PAA | 5073
3000015593 | Earplug - 3M Ultra fit | HIBE | GS0001 | BOX | 5073
3000015594 | Earmuff - 3M Optime 98 Peltor | HIBE | GS0001 | PC | 5073
3000015595 | Catridge Full Face Masker Klorin - MSA | HIBE | GS0001 | PC | 5073
3000015597 | Catridge Masker Filter Gas For Shigemats | HIBE | GS0001 | PC | 5073
3000015598 | Catridge Masker Filter Debu For Shigemat | HIBE | GS0001 | PC | 5073
3000015599 | Tas Ransel P3K Merah + Isi Lengkap Type | HIBE | GS0001 | PC | 5073
3000015601 | Kotak P3K | HIBE | GS0001 | PC | 5073
3000015604 | Isi Kotak P3K | HIBE | GS0001 | PAC | 5073
3000015606 | Pelampung Ban | HIBE | GS0001 | PC | 5073
3000015607 | Pelampung Rompi | HIBE | GS0001 | PC | 5073
3000015609 | Disposisi Umum/Disposisi Direksi | HIBE | OF1000 | BK | 5030
3000015610 | Amplop Putih ukuran 90 logo Perusahaan | HIBE | OF1000 | BK | 5030
3000015611 | Amplop Putih Besar Perusahaan | HIBE | OF1000 | BK | 5030
3000015612 | kertas kop logo Perusahaan | HIBE | OF1000 | BK | 5030
3000015613 | Fisher S8 | HIBE | GS0001 | PC | 5070
3000015614 | Kabel Las | HIBE | GS0001 | M | 5077
3000015615 | Kabel NYCWY 3 x 70 mm² | HIBE | GS0001 | M | 5077
3000015616 | Kabel Skun, SC 16 mm | HIBE | GS0001 | PC | 5077
3000015618 | Lem Aibon | HIBE | GS0001 | CAN | 5072
3000015619 | Lem Aibon Uk Kecil | HIBE | GS0001 | CAN | 5072
3000015621 | Lem PVC Interplas, 400 gr | HIBE | GS0001 | CAN | 5072
3000015622 | Lem PVC 40 gram | HIBE | GS0001 | CAN | 5072
3000015624 | Amplop coklat logo Perusahaan | HIBE | OF1000 | BK | 5030
3000015626 | Nota pengambilan BBM | HIBE | OF1000 | BK | 5030
3000015627 | Map Pengadaan Jasa | HIBE | OF1000 | PC | 5030
3000015628 | Map Pengadaan Barang | HIBE | OF1000 | PC | 5030
3000015629 | Form RIR ( Dinas Gudang) | HIBE | OF1000 | SET | 5030
3000015630 | Buku Mutasi (Divisi Keamanan) | HIBE | OF1000 | BK | 5030
3000015632 | Form Barang Masuk (Divisi Keamanan) | HIBE | OF1000 | BK | 5030
3000015633 | Form Barang Keluar (Divisi Keamanan) | HIBE | OF1000 | BK | 5030
3000015634 | Form Tamu (Divisi Keamanan) | HIBE | OF1000 | BK | 5030
3000015636 | Form Kehilangan (Divisi Keamanan) | HIBE | OF1000 | BK | 5030
3000015639 | Abu batu | HIBE | GS0001 | COT | 5072
3000015640 | Switch Mikrotik CRS310-8G-2S+RM | HIBE | GS1400 | UN | 5069
3000015641 | Switch Mikrotik CRS112-8P-4S-IN | HIBE | GS1400 | UN | 5069
3000015642 | Switch Mikrotik CRS309-1G-8S+IN | HIBE | GS1400 | UN | 5069
3000015643 | Switch Mikrotik CRS305-1G-4S+IN | HIBE | GS1400 | UN | 5069
3000015644 | Switch Mikrotik CRS112-8G-4S-IN | HIBE | GS1400 | UN | 5069
3000015645 | Switch Mikrotik CRS326-24S+2Q+RM | HIBE | GS1400 | UN | 5069
3000015646 | Switch Mikrotik CRS317-1G-16S+RM | HIBE | GS1400 | UN | 5069
3000015647 | Mikrotik RB450Gx4 | HIBE | GS1400 | UN | 5069
3000015648 | Mikrotik LHG LTE Kit | HIBE | GS1400 | UN | 5069
3000015649 | Ubiquiti U6-LR UniFi 6 Long Range Access | HIBE | GS1400 | UN | 5069
3000015650 | TPLINK TL-POE160S PoE+ Injector | HIBE | GS1400 | UN | 5069
3000015651 | Adaptor Ubiquiti PoE Injector U6 LR U6 | HIBE | GS1400 | UN | 5069
3000015652 | Adaptor Mikrotik 48 Volt 120 Watt 2.5A | HIBE | GS1400 | UN | 5069
3000015653 | Adaptor Mikrotik 48 Volt-1.4A | HIBE | GS1400 | UN | 5069
3000015654 | Mikrobits SFP+ Transceiver SFP-10G-LH-SM | HIBE | GS1400 | UN | 5069
3000015655 | Mikrobits SFP-1G-LH-SM | HIBE | GS1400 | UN | 5069
3000015656 | Patch Cord SC-LC Duplex Singlemode 2 met | HIBE | GS1400 | UN | 5069
3000015657 | Patchcord duplex SC SC Singlemode Netvie | HIBE | GS1400 | UN | 5069
3000015658 | Patchcord duplex LC LC Singlemode Netvi | HIBE | GS1400 | UN | 5069
3000015659 | CHARGER LENOVO 65W USB TYPE C ADAPTER TH | HIBE | GS1400 | UN | 5069
3000015660 | Tang Crimping Panduit RJ45 | HIBE | GS1400 | UN | 5069
3000015661 | Optical Media Converter HTB-3100 A+B Fib | HIBE | GS1400 | UN | 5069
3000015662 | leather thread stripper Fiber Optic | HIBE | GS1400 | UN | 5069
3000015663 | Cable Stripping Tool Fiber Optic | HIBE | GS1400 | UN | 5069
3000015664 | SSD SATA 1 TB | HIBE | GS1400 | UN | 5069
3000015665 | Kabel FO 4 Core 3 Seling BAJA Outdoor FT | HIBE | GS1400 | PAC | 5069
3000015666 | Fast Connector SC UPC FTTH Fiber Optic F | HIBE | GS1400 | PC | 5069
3000015667 | Fiber Optic Fast Connector SC/UPC 10 Pcs | HIBE | GS1400 | PC | 5069
3000015668 | Adapter Fiber Optik Adapter SC UPC Biru | HIBE | GS1400 | PC | 5069
3000015669 | Bafo HDMI to HDMI D/displayport | HIBE | GS1400 | UN | 5069
3000015670 | Bafo HDMI to VGA | HIBE | GS1400 | UN | 5069
3000015671 | Acess Point RBcAPGi-5acD2nD (cAP ac) MIK | HIBE | GS1400 | UN | 5069
3000015672 | APC Ethernet Surge Protector PNet 1G | HIBE | GS1400 | UN | 5069
3000015673 | Kabel HDMI BAFO 5 Meter | HIBE | GS1400 | PC | 5069
3000015674 | Kabel HDMI BAFO 10 Meter | HIBE | GS1400 | PC | 5069
3000015675 | Kabel HDMI BAFO 15 Meter | HIBE | GS1400 | PC | 5069
3000015676 | Kabel HDMI BAFO 20 Meter | HIBE | GS1400 | PC | 5069
3000015677 | Kabel HDMI BAFO 30 Meter | HIBE | GS1400 | PC | 5069
3000015678 | Kabel HDMI BAFO 40 Meter | HIBE | GS1400 | PC | 5069
3000015679 | PDU POWER DISTRIBUTION UNIT 12 HOLE GERM | HIBE | GS1400 | UN | 5069
3000015693 | Accu 12volt 200ah GS | HIBE | SP2000 | PC | 5072
3000015694 | power suplay 12volt schneder | HIBE | SP2000 | PC | 5072
3000015695 | lampu led tube 16 waa\tt 1200mm 2300 lmn | HIBE | GS1000 | PC | 5072
3000015696 | lampu led tube 10 watt 1200mm 2000 lumen | HIBE | GS1000 | PC | 5072
3000015697 | led Downlight 9 watt philips | HIBE | GS1000 | PC | 5072
3000015698 | led Downlight 12 watt philips | HIBE | GS1000 | PC | 5072
3000015699 | led Downlight 7 watt philips | HIBE | GS1000 | PC | 5072
3000015700 | led Downlight 10 watt philips | HIBE | GS1000 | PC | 5072
3000015701 | led strip 6watt 5m | HIBE | GS1000 | PC | 5072
3000015702 | elektrik insulating resin scothcast t 3m | HIBE | GS1000 | PC | 5072
3000015703 | heat string kabel | HIBE | GS1000 | PC | 5072
3000015704 | stabel broco | HIBE | GS1000 | PC | 5072
3000015705 | led bulp 10 watt | HIBE | GS1000 | PC | 5072
3000015706 | Doble Tape 3M Putih | HIBE | GS1000 | PC | 5072
3000015707 | kabel Duck Curva | HIBE | GS1000 | PC | 5072
3000015708 | Isolasi Kertas putith | HIBE | GS1000 | PC | 5072
3000015709 | Stopkontak 4 Lubang | HIBE | GS1000 | PC | 5072
3000015710 | Double Sided/Doubletape 3M | HIBE | GS1000 | PC | 5072
3000015711 | Sarung Tangan Elektrik | HIBE | GS1000 | PAA | 5072
3000015712 | Resin size A | HIBE | GS1000 | PC | 5072
3000015713 | Resin size B | HIBE | GS1000 | PC | 5072
3000015714 | Resin size C | HIBE | GS1000 | PC | 5072
3000015715 | Capacitor 3.5 microfarad | HIBE | GS1000 | PC | 5072
3000015716 | IC 7815 | HIBE | GS1000 | PC | 5072
3000015717 | IC 7809 | HIBE | GS1000 | PC | 5072
3000015718 | Fuse Hager 6 Ampere | HIBE | GS1000 | PC | 5072
3000015719 | Fuse Kaca 1 Ampere | HIBE | GS1000 | PC | 5072
3000015720 | Clamp Cable 9mm | HIBE | GS1000 | PC | 5072
3000015721 | Probe Multimeter | HIBE | GS1000 | PAA | 5072
3000015722 | Push Button | HIBE | GS1000 | PC | 5072
3000015723 | Pilot Lamp | HIBE | GS1000 | PC | 5072
3000015724 | Emergency Button | HIBE | GS1000 | PC | 5072
3000015725 | Power Supply 24 VDC | HIBE | GS1000 | PC | 5072
3000015726 | Kabel AWG 24 | HIBE | GS1000 | M | 5072
3000015727 | Sealent foam | HIBE | GS1000 | CAN | 5072
3000015728 | Skun Pin Tusuk 1.5 mm | HIBE | GS1000 | PAC | 5072
3000015729 | Skun Pin Tusuk 2.5 mm | HIBE | GS1000 | PAC | 5072
3000015730 | Tang Crimping RJ45 | HIBE | GS1000 | PC | 5069
3000015731 | Isolasi Kertas | HIBE | GS1000 | PC | 5072
3000015732 | LAN Tester | HIBE | GS1000 | PC | 5069
3000015733 | pelampung | HIBE | GS1000 | PC | 5072
3000015735 | Baterai Tadiran | HIBE | SP1000 | PC | 5072
3000015736 | Solder | HIBE | GS1000 | PC | 5072
3000015737 | Tang Crimping 3 In 1 | HIBE | GS1000 | PC | 5072
3000015738 | Kran air washtafel cuci piring | HIBE | GS1000 | PC | 5072
3000015739 | Pelapis anti bocor ( No drop ) | HIBE | GS1000 | KG | 5072
3000015740 | Jet shower Closet | HIBE | GS1000 | PC | 5072
3000015741 | Kran cabang shower | HIBE | GS1000 | PC | 5072
3000015742 | Valve cabang closet | HIBE | GS1000 | PC | 5072
3000015743 | Selang flexible closet | HIBE | GS1000 | PC | 5072
3000015744 | Sifon washtafel | HIBE | GS1000 | PC | 5072
3000015745 | Tombol flushing urinoir | HIBE | GS1000 | PC | 5077
3000015746 | Kran washtafel cuci tangan | HIBE | GS1000 | PC | 5077
3000015747 | Spandek pasir uk 3m | HIBE | GS1000 | LBR | 5077
3000015748 | Spandek pasir uk 6m | HIBE | GS1000 | LBR | 5077
3000015749 | Skrup Baja ringan | HIBE | GS1000 | PAC | 5077
3000015750 | Skrup roofing | HIBE | GS1000 | PAC | 5077
3000015751 | Canal kaso baja ringan uk 0.75 | HIBE | GS1000 | BTG | 5077
3000015752 | Reng baja ringan uk 0.45 | HIBE | GS1000 | BTG | 5077
3000015753 | Sendok Semen | HIBE | GS1000 | PC | 5077
3000015754 | Resin & Catalis | HIBE | GS1000 | L | 5077
3000015755 | Ember adukan sedang | HIBE | GS1000 | PC | 5072
3000015756 | Ember adukan besar | HIBE | GS1000 | PC | 5072
3000015757 | Papan GRC | HIBE | GS1000 | LBR | 5072
3000015758 | Kran Cabang closet | HIBE | GS1000 | PC | 5077
3000015759 | Hand shower | HIBE | GS1000 | SET | 5077
3000015760 | Papan Gypsum | HIBE | GS1000 | LBR | 5077
3000015761 | Silicone Gun | HIBE | GS1000 | PC | 5077
3000015762 | Met fiber | HIBE | GS1000 | M | 5077
3000015763 | Canal kaso baja ringan uk 0.75 | HIBE | GS1000 | PC | 5072
3000015764 | Skrup gypsum | HIBE | GS1000 | PAC | 5077
3000015765 | Paku Reepet | HIBE | GS1000 | PAC | 5077
3000015766 | Besi beton 4cm | HIBE | GS1000 | BTG | 5077
3000015767 | Besi beton 7cm | HIBE | GS1000 | BTG | 5077
3000015768 | Dinabolt M6 | HIBE | GS1000 | PC | 5072
3000015769 | Dinabolt M6 | HIBE | GS1000 | PC | 5072
3000015770 | Dinabolt M8 | HIBE | GS1000 | PC | 5072
3000015771 | Dinabolt M8 | HIBE | GS1000 | PC | 5072
3000015772 | Kompon gipsum | HIBE | GS1000 | KG | 5077
3000015773 | Wall Panel | HIBE | GS1000 | LBR | 5077
3000015774 | Plafon PVC | HIBE | GS1000 | LBR | 5077
3000015775 | Wallpaper panel foam | HIBE | GS1000 | LBR | 5077
3000015776 | Bearing SKF 1313 TVH | HIBE | SP2000 | PC | 5077
3000015777 | Bearing SKF 1313 TV | HIBE | SP2000 | PC | 5077
3000015778 | Bearing SKF 6002 RS | HIBE | SP2000 | PC | 5077
3000015779 | Bearing SKF 6201 2Z C3 | HIBE | SP2000 | PC | 5077
3000015780 | Bearing SKF 6205 ZZ ASB | HIBE | SP2000 | PC | 5077
3000015781 | Bearing SKF 6206 2Z C3 | HIBE | SP2000 | PC | 5077
3000015782 | Bearing SKF 603 2R | HIBE | SP2000 | PC | 5077
3000015783 | Bearing SKF 6309 2Z | HIBE | SP2000 | PC | 5077
3000015784 | Bearing SKF 6315 2Z C3 | HIBE | SP2000 | PC | 5077
3000015785 | Bearing SKF 6315 C3 | HIBE | SP2000 | PC | 5077
3000015786 | Bearing SKF 6215 2Z C3 | HIBE | SP2000 | PC | 5077
3000015787 | Bearing SKF 6208 2Z C3 | HIBE | SP2000 | PC | 5077
3000015788 | Bearing SKF 29422 E | HIBE | SP2000 | PC | 5077
3000015789 | Bearing SKF 7226 BCBM | HIBE | SP2000 | PC | 5077
3000015790 | Bearing SKF 6219 C3 | HIBE | SP2000 | PC | 5077
3000015791 | Bearing SKF 6107 2Z C3 | HIBE | SP2000 | PC | 5077
3000015792 | Bearing SKF 6002 2Z | HIBE | SP2000 | PC | 5077
3000015793 | Bearing SKF 6313 2ZR C3 | HIBE | SP2000 | PC | 5077
3000015794 | Bearing SKF 6303 | HIBE | SP2000 | PC | 5077
3000015795 | Bearing SKF 6305 | HIBE | SP2000 | PC | 5077
3000015796 | Bearing SKF 6305 2RS CM | HIBE | SP2000 | PC | 5077
3000015797 | Bearing SKF 6306 2R RS C3 | HIBE | SP2000 | PC | 5077
3000015798 | Bearing SKF 6207 | HIBE | SP2000 | PC | 5077
3000015799 | Bearing SKF 6308 2ZR C3 | HIBE | SP2000 | PC | 5077
3000015800 | Bearing SKF 6308 C3 | HIBE | SP2000 | PC | 5077
3000015801 | Bearing SKF NU 305 | HIBE | SP2000 | PC | 5077
3000015802 | Bearing SKF 3303B TVH | HIBE | SP2000 | PC | 5077
3000015803 | Bearing SKF 6319 C3 | HIBE | SP2000 | PC | 5077
3000015804 | Bearing SKF 6415-M | HIBE | SP2000 | PC | 5077
3000015805 | Bearing SKF NA 6907 | HIBE | SP2000 | PC | 5077
3000015806 | Bearing SKF 6012 2R S1 | HIBE | SP2000 | PC | 5077
3000015807 | Bearing SKF 6012 C3 | HIBE | SP2000 | PC | 5077
3000015808 | Bearing SKF 6012 2ZR C3 | HIBE | SP2000 | PC | 5077
3000015809 | Bearing SKF 7315B.JP | HIBE | SP2000 | PC | 5077
3000015810 | Bearing SKF NU216-E-TVP2 | HIBE | SP2000 | PC | 5077
3000015811 | Bearing SKF 6214.2RSR.C3 | HIBE | SP2000 | PC | 5077
3000015812 | Bearing SKF 6217-2Z/C3 | HIBE | SP2000 | PC | 5077
3000015813 | Bearing SKF 6324 - C3 | HIBE | SP2000 | PC | 5077
3000015814 | Bearing SKF 6004 2Z/C3 | HIBE | SP2000 | PC | 5077
3000015815 | Bearing SKF 6004 ZZ CM | HIBE | SP2000 | PC | 5077
3000015816 | Bearing SKF 6906 ZZ | HIBE | SP2000 | PC | 5077
3000015817 | Bearing SKF 6209 ZZ C3 | HIBE | SP2000 | PC | 5077
3000015818 | Bearing SKF 6215 Z C3 | HIBE | SP2000 | PC | 5077
3000015819 | Bearing SKF 7204 BECBP | HIBE | SP2000 | PC | 5077
3000015820 | Bearing SKF 6304 C3 | HIBE | SP2000 | PC | 5077
3000015821 | Bearing SKF NUP 205 E | HIBE | SP2000 | PC | 5077
3000015822 | Bearing SKF 6206 C3 | HIBE | SP2000 | PC | 5077
3000015823 | Bearing SKF 6207 ZZ C3 | HIBE | SP2000 | PC | 5077
3000015824 | Bearing SKF 3210 a/atn9 | HIBE | SP2000 | PC | 5077
3000015825 | Bearing SKF 6209 | HIBE | SP2000 | PC | 5077
3000015826 | Bearing SKF 6209 ZE | HIBE | SP2000 | PC | 5077
3000015827 | Bearing SKF 6304 | HIBE | SP2000 | PC | 5077
3000015828 | Bearing SKF 6204 C3 | HIBE | SP2000 | PC | 5077
3000015829 | Bearing SKF 6307 C3 | HIBE | SP2000 | PC | 5077
3000015830 | Bearing SKF 6307 Z C3 | HIBE | SP2000 | PC | 5077
3000015831 | Bearing SKF 61906 | HIBE | SP2000 | PC | 5077
3000015832 | Bearing SKF 6316 2ZR C3 | HIBE | SP2000 | PC | 5077
3000015833 | Bearing SKF 6311 | HIBE | SP2000 | PC | 5077
3000015834 | Bearing SKF 6311 2Z/C3 | HIBE | SP2000 | PC | 5077
3000015835 | Bearing SKF NU 319 ECM | HIBE | SP2000 | PC | 5077
3000015836 | Klem Membran Chlorinator | HIBE | SP2000 | PC | 5077
3000015837 | Membran Chlorinator | HIBE | SP2000 | PC | 5077
3000015838 | Membran Pompa Alum & Kapur WTP , TACMINA | HIBE | SP2000 | PC | 5077
3000015839 | Membran Pompa Hypo, TACMINA | HIBE | SP2000 | PC | 5077
3000015840 | Disco Check valve SS316 2" | HIBE | SP2000 | PC | 5077
3000015841 | Fuel filter solar genset perkins 4759220 | HIBE | SP2000 | PC | 5077
3000015842 | Elbow bend equal 90deg HDPE 2 1/2" | HIBE | GS1000 | PC | 5072
3000015844 | Coupling Coupler Shock HDPE 2 1/2" | HIBE | GS1000 | PC | 5072
3000015845 | Male Thread Adaptor HDPE 2 1/2" Shock dr | HIBE | GS1000 | PC | 5072
3000015846 | Chain Block 2 TON x 10 M | HIBE | GS1000 | PC | 5077
3000015847 | Chain Block 3 TON x 10 M | HIBE | GS1000 | PC | 5077
3000015848 | Chain Block 5 TON x 10 M | HIBE | SP2000 | PC | 5077
3000015849 | Lever Bock 2 TON x 6 M | HIBE | SP2000 | PC | 5077
3000015850 | Lever Block 3 TON x 6 M | HIBE | SP2000 | PC | 5077
3000015851 | Paking gasket asbestos 2mm | HIBE | SP2000 | LBR | 5077
3000015852 | Paking gasket asbestos 3mm | HIBE | SP2000 | LBR | 5077
3000015853 | Paking gasket asbestos 5mm | HIBE | SP2000 | LBR | 5077
3000015854 | Penggaris siku 30 cm | HIBE | GS1000 | PC | 5072
3000015855 | Penggaris siku 50 cm | HIBE | GS1000 | PC | 5072
3000015856 | Kunci L 1 set | HIBE | GS1000 | SET | 5072
3000015857 | Roda Gerbang 100 mm | HIBE | GS1000 | PC | 5072
3000015858 | Roda Gerbang 80mm | HIBE | GS1000 | PC | 5072
3000015859 | Roda Gerbang 50 mm | HIBE | GS1000 | PC | 5072
3000015860 | Siku Magnet | HIBE | GS1000 | PC | 5072
3000015861 | Kedok Las Otomatis | HIBE | GS1000 | PC | 5077
3000015862 | loktite | HIBE | GS1000 | PC | 5072
3000015863 | Dextone lem besi | HIBE | GS1000 | PC | 5072
3000015864 | Dromus cairan cooling | HIBE | GS1000 | L | 5072
3000015865 | Gelas ukur plastik | HIBE | GS1000 | PC | 5072
3000015866 | Corong bensin | HIBE | GS1000 | PC | 5072
3000015867 | Clamp masa mesin las | HIBE | GS1000 | PC | 5072
3000015868 | Kunci snap ring | HIBE | GS1000 | PC | 5072
3000015869 | Cairan Belt Dressing | HIBE | GS1000 | CAN | 5072
3000015870 | Ring Per besar | HIBE | GS1000 | PC | 5072
3000015871 | Ring per kecil | HIBE | GS1000 | PC | 5072
3000015872 | Oil Seal TC 30.42.8 | HIBE | SP2000 | PC | 5077
3000015873 | Oil Seal TC 28.40.8 | HIBE | SP2000 | PC | 5077
3000015874 | Oil Seal VC 75.100.7 | HIBE | SP2000 | PC | 5077
3000015875 | Oil Seal TC 45.70.10 | HIBE | SP2000 | PC | 5077
3000015876 | Oil Seal TC 45.70.12 | HIBE | SP2000 | PC | 5077
3000015877 | Oil Seal TC 50.72.10 | HIBE | SP2000 | PC | 5077
3000015878 | Oil Seal AE2668A 35 NOK | HIBE | SP2000 | PC | 5077
3000015879 | Oil Seal AE2668A 31 NOK | HIBE | SP2000 | PC | 5077
3000015880 | Kertas Sticker A4 | HIBE | OF1000 | PC | 5030
3000015881 | PE Foam Tape | HIBE | SP2000 | PC | 5077
3000015882 | Penetrant | HIBE | SP2000 | PC | 5077
3000015883 | Gembok | HIBE | SP2000 | PC | 5077
3000015884 | Multimeter | HIBE | SP2000 | PC | 5077
3000015885 | Baterai Drone DJI Phantom 4 Advance | HIBE | SP2000 | PC | 5077
3000015886 | Set Kunci Ring Pas | HIBE | SP2000 | PC | 5077
3000015887 | Set Kunci Shock | HIBE | SP2000 | PC | 5077
3000015888 | Set Kunci Shock | HIBE | SP2000 | PC | 5077
3000015889 | Sepatu Boots | HIBE | GS1000 | PC | 5072
3000015890 | Meteran Roll 100 m | HIBE | GS1000 | PC | 5072
3000015891 | Senter | HIBE | GS1000 | PC | 5072
3000015892 | Pompa celup | HIBE | SP2000 | PC | 5077
3000015893 | Pompa celup | HIBE | SP2000 | PC | 5077
3000015894 | Pompa alkon | HIBE | SP2000 | PC | 5077
3000015895 | Jas Hujan | HIBE | GS1000 | PC | 5072
3000015896 | Pressure Gauge | HIBE | SP2000 | PC | 5077
3000015897 | Memory Card | HIBE | GS1000 | PC | 5072
3000015898 | Jerigen Kotak HDPE Putih 1 L | HIBE | GS1000 | PC | 5072
3000015899 | Jerigen Kotak HDPE Putih 2 L | HIBE | GS1000 | PC | 5072
3000015900 | Jerigen Kotak HDPE Putih 5 L | HIBE | GS1000 | PC | 5072
3000015901 | Jerigen HDPE Putih 25 L | HIBE | GS1000 | PC | 5072
3000015902 | Jerigen HDPE Putih 30 L | HIBE | GS1000 | PC | 5072
3000015903 | Sarung Tangan Medis Nitrile Size S | HIBE | GS1000 | BOX | 5073
3000015904 | Sarung Tangan Medis Nitrile Size M | HIBE | GS1000 | BOX | 5073
3000015905 | Sarung Tangan Medis Nitrile Size L | HIBE | GS1000 | BOX | 5073
3000015906 | Jas Laboratorium Putih Size M | HIBE | GS1000 | PC | 5073
3000015907 | Jas Laboratorium Putih Size L | HIBE | GS1000 | PC | 5073
3000015909 | Plastik Sampah Warna Hijau | HIBE | GS1000 | PC | 5072
3000015910 | Plastik Sampah Warna Kuning | HIBE | GS1000 | PC | 5072
3000015911 | Plastik Sampah Warna Hitam | HIBE | GS1000 | PC | 5072
3000015987 | Lisensi BIPO HRMS 200 Headcount | HIBE | GS1400 | LL | 5069
3000016134 | Nutrient Agar, Merck | HIBE | GS1600 | BT | 5060
3000016135 | Tryptic Soy Agar, Merck | HIBE | GS1600 | BT | 5060
3000016136 | Sodium Chloride Peptone Broth, Merck | HIBE | GS1600 | BT | 5060
3000016137 | Escherichia coli WDCM 00013, Vitroids-Me | HIBE | GS1600 | PAC | 5060
3000016138 | Enterococcus faecalis WDCM 00009, Vitroi | HIBE | GS1600 | PAC | 5060
3000016139 | Pseudomonas aeruginosa WDCM 00024, Vitro | HIBE | GS1600 | PAC | 5060
3000016140 | Klebsiella aerogenes WDCM 00175, Vitroid | HIBE | GS1600 | PAC | 5060
3000016141 | Color 500 Pt-Co Units Calibration Standa | HIBE | GS1600 | BT | 5060
3000016142 | Chromium Standard Solution, Merck | HIBE | GS1600 | BT | 5060
3000016143 | Nitrite Standard Solution, Merck | HIBE | GS1600 | BT | 5060
3000016144 | Nitrate Standard Solution, Merck | HIBE | GS1600 | BT | 5060
3000016145 | Iron Standard for AAS, Merck | HIBE | GS1600 | BT | 5060
3000016146 | Multielement Standard Solution 6 for ICP | HIBE | GS1600 | BT | 5060
3000016147 | Manganese Standard for AAS, Merck | HIBE | GS1600 | BT | 5060
3000016148 | Arsenic Standard for AAS, Merck | HIBE | GS1600 | BT | 5060
3000016149 | Iron Standard Solution 1.00 mg/L, Merck | HIBE | GS1600 | BT | 5060
3000016150 | Manganese Standard Solution 1.00 mg/L, M | HIBE | GS1600 | BT | 5060
3000016151 | Bromocresol Green/Methyl Red mixed, Merc | HIBE | GS1600 | BT | 5060
3000016152 | Potassium permanganate for analysis | HIBE | GS1600 | BT | 5060
3000016162 | Magnesium disodium EDTA, Merck | HIBE | GS1600 | BT | 5060
3000016163 | Ammonium hydroxide solution 25%, Merck | HIBE | GS1600 | BT | 5060
5010000000 | Air Baku | PIPE | PI0000 | M3 | 3100
5010000001 | Air Proses | PIPE | PI0000 | M3 | 3100
5011000002 | BP Pipa Galvanis 1/2 Inch | ZDIN | SV6000 | AMN | 9000
5011000003 | BP Pipa Galvanis 3/4 Inch | ZDIN | SV6000 | AMN | 9000
5011000004 | BP Pipa Galvanis 1 Inch | ZDIN | SV6000 | AMN | 9000
5011000005 | BP Pipa Galvanis 1 1/2 Inch | ZDIN | SV6000 | AMN | 9000
5011000006 | BP Pipa Galvanis 2 Inch | ZDIN | SV6000 | AMN | 9000
5011000007 | BP Pipa Galvanis 2 1/2 Inch | ZDIN | SV6000 | AMN | 9000
5011000008 | BP Pipa Steel SCH 40 3 Inch | ZDIN | SV6000 | AMN | 9000
5011000009 | BP Pipa Steel SCH 40 4 Inch | ZDIN | SV6000 | AMN | 9000
5011000010 | BP Pipa Steel SCH 40 6 Inch | ZDIN | SV6000 | AMN | 9000
5011000011 | BP Pipa Steel Carbon ERW/Spiral 8 Inch | ZDIN | SV6000 | AMN | 9000
5011000012 | BP Pipa Steel Carbon ERW/Spiral 10 Inch | ZDIN | SV6000 | AMN | 9000
5011000013 | BP Pipa Steel Carbon ERW/Spiral 12 Inch | ZDIN | SV6000 | AMN | 9000
5011000014 | BP Pipa Steel Carbon ERW/Spiral 14 Inch | ZDIN | SV6000 | AMN | 9000
5011000015 | BP Pipa Steel Carbon ERW/Spiral 16 Inch | ZDIN | SV6000 | AMN | 9000
5011000016 | BP Tambahan | ZDIN | SV6000 | AMN | 9000
5011000017 | UJL | ZDIN | SV6000 | M3 | 9000
5011000018 | Air Bersih | ZDIN | SV6000 | M3 | 9000
5011000019 | Air Bersih Over TOP | ZDIN | SV6000 | M3 | 9000
5011000020 | Air Bersih Under TOP | ZDIN | SV6000 | M3 | 9000
5011000021 | Air Bersih Over Perumahan | ZDIN | SV6000 | M3 | 9000
5011000022 | Air Bersih Tangki | ZDIN | SV6000 | M3 | 9000
5011000023 | Air Tangki | ZDIN | SV6000 | M3 | 9000
5011000024 | Sewa Instalasi Terra | ZDIN | SV6000 | AU | 9000
5011000025 | BP SW Pipa Galvanis 1/2 Inch | ZDIN | SV6000 | AMN | 9000
5011000026 | BP SW Pipa Galvanis 3/4 Inch | ZDIN | SV6000 | AMN | 9000
5011000027 | BP SW Pipa Galvanis 1 Inch | ZDIN | SV6000 | AMN | 9000
5011000028 | BP SW Pipa Galvanis 1 1/2 Inch | ZDIN | SV6000 | AMN | 9000
5011000029 | BP SW Pipa Galvanis 2 Inch | ZDIN | SV6000 | AMN | 9000
5011000030 | BP SW Pipa Galvanis 2 1/2 Inch | ZDIN | SV6000 | AMN | 9000
5011000031 | BP SW Pipa Steel SCH 40 3 Inch | ZDIN | SV6000 | AMN | 9000
5011000032 | BP SW Pipa Steel SCH 40 4 Inch | ZDIN | SV6000 | AMN | 9000
5011000033 | BP SW Pipa Steel SCH 40 6 Inch | ZDIN | SV6000 | AMN | 9000
5011000034 | BP SW Pipa Steel Carbon ERW/Spiral 8 In | ZDIN | SV6000 | AMN | 9000
5011000035 | BP SW Pipa Steel Carbon ERW/Spiral 10 I | ZDIN | SV6000 | AMN | 9000
5011000036 | BP SW Pipa Steel Carbon ERW/Spiral 12 I | ZDIN | SV6000 | AMN | 9000
5011000037 | BP SW Pipa Steel Carbon ERW/Spiral 14 I | ZDIN | SV6000 | AMN | 9000
5011000038 | BP SW Pipa Steel Carbon ERW/Spiral 16 I | ZDIN | SV6000 | AMN | 9000
5011000039 | BP SW Tambahan | ZDIN | SV6000 | AMN | 9000
5011000040 | UJL Special Water | ZDIN | SV6000 | M3 | 9000
5011000041 | Special Water | ZDIN | SV6000 | M3 | 9000
5011000042 | Air Tangki SW | ZDIN | SV6000 | M3 | 9000
5011000043 | Limbah/Lumpur | ZDIN | SV6000 | M3 | 9000
5011000044 | Air Waduk | ZDIN | SV6000 | M3 | 9000
5011000045 | Air Cidanau | ZDIN | SV6000 | M3 | 9000
5011000046 | Air Campuran | ZDIN | SV6000 | M3 | 9000
5011000047 | Air Cipasauran | ZDIN | SV6000 | M3 | 9000
5011000070 | Sewa Lahan PT KTI | ZDIN | SV6000 | AU | 9000
5012000002 | Accelator Level Vega 215A | ZMNV | UP0000 | EA | 4040
5012000003 | Accumulator Hydro | ZMNV | UP0000 | EA | 4040
5012000004 | Actuator Electric | ZMNV | UP0000 | UN | 4040
5012000005 | Adaptor DN 20 | ZMNV | UP0000 | EA | 4040
5012000006 | Adaptor DN 65 2,5" | ZMNV | UP0000 | EA | 4040
5012000007 | Adaptor JR | ZMNV | UP0000 | EA | 4040
5012000008 | Adaptor Listrik DC 1,5V - 12V | ZMNV | UP0000 | EA | 4040
5012000009 | Adaptor NW 20 | ZMNV | UP0000 | EA | 4040
5012000010 | Adaptor NW 25 | ZMNV | UP0000 | EA | 4040
5012000011 | Air Filter | ZMNV | UP0000 | EA | 4040
5012000012 | Alarm U23302 A20 H | ZMNV | UP0000 | EA | 4040
5012000013 | Aluminate | ZMNV | UP0000 | PAI | 4040
5012000014 | Ampere Meter 1500/5 Kilo | ZMNV | UP0000 | EA | 4040
5012000015 | Ampere Meter 5A 1000 | ZMNV | UP0000 | EA | 4040
5012000016 | Ampere Meter HBO-100 | ZMNV | UP0000 | EA | 4040
5012000017 | Ampere Meter Panel 0-300A | ZMNV | UP0000 | EA | 4040
5012000018 | Anoda Zinc KS81 2WB | ZMNV | UP0000 | EA | 4040
5012000019 | Auxiliary Contact 3TW 2901 962 | ZMNV | UP0000 | EA | 4040
5012000020 | Auxiliary Contact 3TY 1301 OJ | ZMNV | UP0000 | EA | 4040
5012000021 | Auxiliary Contact 3TY 6341 OA | ZMNV | UP0000 | EA | 4040
5012000022 | Auxiliary Contact Siemens | ZMNV | UP0000 | EA | 4040
5012000023 | Auxiliary Switch for Circuit Breaker 247 | ZMNV | UP0000 | EA | 4040
5012000024 | Auxiliary Switch Vegasel 441 | ZMNV | UP0000 | EA | 4040
5012000025 | Ballast Mercury | ZMNV | UP0000 | EA | 4040
5012000026 | Band It Toal | ZMNV | UP0000 | EA | 4040
5012000027 | Battery Recharge | ZMNV | UP0000 | EA | 4040
5012000028 | Baud Fisher/Paku Ulir M10 | ZMNV | UP0000 | EA | 4040
5012000029 | Baud M12 mm | ZMNV | UP0000 | EA | 4040
5012000030 | Baud M16 x 10 mm | ZMNV | UP0000 | EA | 4040
5012000031 | Baud M18 x 70 mm | ZMNV | UP0000 | EA | 4040
5012000032 | Baud M22 x 75 mm | ZMNV | UP0000 | EA | 4040
5012000033 | Baud M24 | ZMNV | UP0000 | EA | 4040
5012000034 | Baud M26 x 40 mm | ZMNV | UP0000 | EA | 4040
5012000035 | Baud M28 mm | ZMNV | UP0000 | EA | 4040
5012000036 | Baud M30 x 100 mm | ZMNV | UP0000 | EA | 4040
5012000037 | Baud M30 x 90 | ZMNV | UP0000 | EA | 4040
5012000038 | Baud M32 mm | ZMNV | UP0000 | EA | 4040
5012000039 | Baud M4 | ZMNV | UP0000 | EA | 4040
5012000040 | Baud M8 x 60 mm | ZMNV | UP0000 | EA | 4040
5012000041 | Baud Mur M32 x 140 Coumplit | ZMNV | UP0000 | EA | 4040
5012000042 | Baud Segel | ZMNV | UP0000 | EA | 4040
5012000043 | Bearing 205 FAG | ZMNV | UP0000 | EA | 4040
5012000044 | Bearing 21311 E FAG | ZMNV | UP0000 | EA | 4040
5012000045 | Bearing 21312 SKF | ZMNV | UP0000 | EA | 4040
5012000046 | Bearing 214 C3 FAG | ZMNV | UP0000 | EA | 4040
5012000047 | Bearing 216 E FAG | ZMNV | UP0000 | EA | 4040
5012000048 | Bearing 2212 TV | ZMNV | UP0000 | EA | 4040
5012000049 | Bearing 222 C3 FAG | ZMNV | UP0000 | EA | 4040
5012000050 | Bearing 22312 SKF | ZMNV | UP0000 | EA | 4040
5012000051 | Bearing 22314 SKF | ZMNV | UP0000 | EA | 4040
5012000052 | Bearing 2308 SKF | ZMNV | UP0000 | EA | 4040
5012000053 | Bearing 2314 FAG | ZMNV | UP0000 | EA | 4040
5012000054 | Bearing 2320 M FAG | ZMNV | UP0000 | EA | 4040
5012000055 | Bearing 2NU 19 SKF | ZMNV | UP0000 | EA | 4040
5012000056 | Bearing 30308 FAG | ZMNV | UP0000 | EA | 4040
5012000057 | Bearing 30315 FAG | ZMNV | UP0000 | EA | 4040
5012000058 | Bearing 30319 SKF | ZMNV | UP0000 | EA | 4040
5012000059 | Bearing 305 FAG | ZMNV | UP0000 | EA | 4040
5012000060 | Bearing 312 E FAG | ZMNV | UP0000 | EA | 4040
5012000061 | Bearing 3148 FAG | ZMNV | UP0000 | EA | 4040
5012000062 | Bearing 3212 SKF | ZMNV | UP0000 | EA | 4040
5012000063 | Bearing 32210 SKF | ZMNV | UP0000 | EA | 4040
5012000064 | Bearing 32214 SKF | ZMNV | UP0000 | EA | 4040
5012000065 | Bearing 32218 G2 SKF | ZMNV | UP0000 | EA | 4040
5012000066 | Bearing 32222 SKF | ZMNV | UP0000 | EA | 4040
5012000067 | Bearing 32312 SKF | ZMNV | UP0000 | EA | 4040
5012000068 | Bearing 3303 NTN | ZMNV | UP0000 | EA | 4040
5012000069 | Bearing 4206 SKF | ZMNV | UP0000 | EA | 4040
5012000070 | Bearing 4307 ATN9 SKF | ZMNV | UP0000 | EA | 4040
5012000071 | Bearing 502 PM | ZMNV | UP0000 | EA | 4040
5012000072 | Bearing 51108 FAG | ZMNV | UP0000 | EA | 4040
5012000073 | Bearing 51116 FAG | ZMNV | UP0000 | EA | 4040
5012000074 | Bearing 51209 SKF | ZMNV | UP0000 | EA | 4040
5012000075 | Bearing 6006 SKF | ZMNV | UP0000 | EA | 4040
5012000076 | Bearing 6008 FAG | ZMNV | UP0000 | EA | 4040
5012000077 | Bearing 6010 FAG | ZMNV | UP0000 | EA | 4040
5012000078 | Bearing 6011 2ZR FAG | ZMNV | UP0000 | EA | 4040
5012000079 | Bearing 6017 FAG | ZMNV | UP0000 | EA | 4040
5012000080 | Bearing 6022 SKF | ZMNV | UP0000 | EA | 4040
5012000081 | Bearing 6203 FAG | ZMNV | UP0000 | EA | 4040
5012000082 | Bearing 6207 SKF | ZMNV | UP0000 | EA | 4040
5012000083 | Bearing 6211 SKF | ZMNV | UP0000 | EA | 4040
5012000084 | Bearing 6212 FAG | ZMNV | UP0000 | EA | 4040
5012000085 | Bearing 6214 CH3 FAG | ZMNV | UP0000 | EA | 4040
5012000086 | Bearing 6218 SKF | ZMNV | UP0000 | EA | 4040
5012000087 | Bearing 6219 SKF / NTN | ZMNV | UP0000 | EA | 4040
5012000088 | Bearing 6221 FAG | ZMNV | UP0000 | EA | 4040
5012000089 | Bearing 6224 FAG | ZMNV | UP0000 | EA | 4040
5012000090 | Bearing 6226 SKF | ZMNV | UP0000 | EA | 4040
5012000091 | Bearing 6228 SKF | ZMNV | UP0000 | EA | 4040
5012000092 | Bearing 6303 FAG | ZMNV | UP0000 | EA | 4040
5012000093 | Bearing 6307 FAG | ZMNV | UP0000 | EA | 4040
5012000094 | Bearing 6308 FAG | ZMNV | UP0000 | EA | 4040
5012000095 | Bearing 6309 NTN | ZMNV | UP0000 | EA | 4040
5012000096 | Bearing 6311 SKF | ZMNV | UP0000 | EA | 4040
5012000097 | Bearing 6314 FAG | ZMNV | UP0000 | EA | 4040
5012000098 | Bearing 6314 SKF | ZMNV | UP0000 | EA | 4040
5012000099 | Bearing 6316 NTN | ZMNV | UP0000 | EA | 4040
5012000100 | Bearing 6318 SKF | ZMNV | UP0000 | EA | 4040
5012000101 | Bearing 6320 FAG | ZMNV | UP0000 | EA | 4040
5012000102 | Bearing 6322 SKF | ZMNV | UP0000 | EA | 4040
5012000103 | Bearing 6403 FAG | ZMNV | UP0000 | EA | 4040
5012000104 | Bearing 6405 FAG | ZMNV | UP0000 | EA | 4040
5012000105 | Bearing 7208 FAG | ZMNV | UP0000 | EA | 4040
5012000106 | Bearing 7315 B FAG | ZMNV | UP0000 | EA | 4040
5012000107 | Bearing 732 CB | ZMNV | UP0000 | EA | 4040
5012000108 | Bearing Casing PN 361 | ZMNV | UP0000 | EA | 4040
5012000109 | Bearing FAG 6330 | ZMNV | UP0000 | EA | 4040
5012000110 | Bearing FAG, NU 216 | ZMNV | UP0000 | EA | 4040
5012000111 | Bearing NA 6919 FAG | ZMNV | UP0000 | EA | 4040
5012000112 | Bearing NU 219 SKF | ZMNV | UP0000 | EA | 4040
5012000113 | Bearing NU 228 SKF | ZMNV | UP0000 | EA | 4040
5012000114 | Bearing NU 305 E | ZMNV | UP0000 | EA | 4040
5012000115 | Bearing NU 306 FAG | ZMNV | UP0000 | EA | 4040
5012000116 | Bearing NU 306 SKF | ZMNV | UP0000 | EA | 4040
5012000117 | Bearing NU 319 SKF | ZMNV | UP0000 | EA | 4040
5012000118 | Bearing NU 408 FAG | ZMNV | UP0000 | EA | 4040
5012000119 | Bearing Plate Motor Electro | ZMNV | UP0000 | EA | 4040
5012000120 | Bearing Roller SKF 30315UH | ZMNV | UP0000 | EA | 4040
5012000121 | Bearing SKF 2130 LCC | ZMNV | UP0000 | EA | 4040
5012000122 | Bearing SKF 3307A | ZMNV | UP0000 | EA | 4040
5012000123 | Bearing Suction | ZMNV | UP0000 | EA | 4040
5012000124 | Bearing Suction 3831 938 | ZMNV | UP0000 | EA | 4040
5012000125 | Bearing Suction 3836 936 | ZMNV | UP0000 | EA | 4040
5012000126 | Blind Housing | ZMNV | UP0000 | EA | 4040
5012000127 | Blind Housing/ Injector | ZMNV | UP0000 | EA | 4040
5012000128 | Blower Motor Blade 165 F 012 | ZMNV | UP0000 | EA | 4040
5012000129 | Blower Wheel | ZMNV | UP0000 | EA | 4040
5012000130 | Body Scatting | ZMNV | UP0000 | EA | 4040
5012000131 | Body Screen | ZMNV | UP0000 | EA | 4040
5012000132 | Body String | ZMNV | UP0000 | EA | 4040
5012000133 | Boil Non Return NW 40 | ZMNV | UP0000 | EA | 4040
5012000134 | Bolt 8002N | ZMNV | UP0000 | EA | 4040
5012000135 | Bolt Complit M25 x 180 | ZMNV | UP0000 | EA | 4040
5012000136 | Bosch | ZMNV | UP0000 | SET | 4040
5012000137 | Bosing Rotor Pompa Alum | ZMNV | UP0000 | EA | 4040
5012000138 | Bousing | ZMNV | UP0000 | EA | 4040
5012000139 | Box Panel (dbl 2) | ZMNV | UP0000 | EA | 4040
5012000140 | Box Panel Listrik | ZMNV | UP0000 | EA | 4040
5012000141 | Bracket Panel | ZMNV | UP0000 | EA | 4040
5012000142 | Brush Carbon | ZMNV | UP0000 | EA | 4040
5012000143 | Brush Halde 1000KW | ZMNV | UP0000 | EA | 4040
5012000144 | Brush Holder Katun | ZMNV | UP0000 | EA | 4040
5012000145 | Bushing | ZMNV | UP0000 | EA | 4040
5012000146 | Bushing | ZMNV | UP0000 | EA | 4040
5012000147 | Cable Gland 1" | ZMNV | UP0000 | EA | 4040
5012000148 | Cable Gland 2" | ZMNV | UP0000 | EA | 4040
5012000149 | Cable Gland 98010 | ZMNV | UP0000 | EA | 4040
5012000150 | Cable Gland PG21/ 3/4" | ZMNV | UP0000 | EA | 4040
5012000151 | Cable Gland PG39 / 1" | ZMNV | UP0000 | EA | 4040
5012000152 | Cable Shoes 240mm | ZMNV | UP0000 | EA | 4040
5012000153 | Capasitive Probe 43-04 | ZMNV | UP0000 | EA | 4040
5012000154 | Capillary | ZMNV | UP0000 | EA | 4040
5012000155 | Cardobond | ZMNV | UP0000 | EA | 4040
5012000156 | Carr Farbe Special 49105/1 (Rejeck) | ZMNV | UP0000 | CAN | 4040
5012000157 | Cartitile Control | ZMNV | UP0000 | EA | 4040
5012000158 | Cassing Bearing | ZMNV | UP0000 | EA | 4040
5012000159 | Cassing Copper | ZMNV | UP0000 | EA | 4040
5012000160 | Cassing Impeller SPY250 | ZMNV | UP0000 | EA | 4040
5012000161 | Cell Wire | ZMNV | UP0000 | SET | 4040
5012000162 | Chamber ARC 3KY 2232 OA | ZMNV | UP0000 | EA | 4040
5012000163 | Chamber ARC 3KY 2232 OB | ZMNV | UP0000 | EA | 4040
5012000164 | Chamber ARC 3NY 4012 IA | ZMNV | UP0000 | EA | 4040
5012000165 | Chamber ARC 3W3 | ZMNV | UP0000 | EA | 4040
5012000166 | Chamber Break Switch ARC 3WY 902 | ZMNV | UP0000 | EA | 4040
5012000167 | Chlorine 426811 | ZMNV | UP0000 | EA | 4040
5012000168 | Chlorine Safety Regulator | ZMNV | UP0000 | EA | 4040
5012000169 | Chute ARC | ZMNV | UP0000 | EA | 4040
5012000170 | Chute ARC 3TY 6332 OA | ZMNV | UP0000 | EA | 4040
5012000171 | Chute ARC 3TY2262 OA | ZMNV | UP0000 | EA | 4040
5012000172 | Chute ARC1 | ZMNV | UP0000 | EA | 4040
5012000173 | Chute Contactor ARC | ZMNV | UP0000 | EA | 4040
5012000174 | Circuit Breaker | ZMNV | UP0000 | EA | 4040
5012000175 | Circuit Breaker 3WE44 VDE | ZMNV | UP0000 | EA | 4040
5012000176 | Coating Crown Vinyl 8040 (Rejeck) | ZMNV | UP0000 | EA | 4040
5012000177 | Coil Magnet 3TY1301 3F | ZMNV | UP0000 | EA | 4040
5012000178 | Coil Magnet 3TY1303 3F | ZMNV | UP0000 | EA | 4040
5012000179 | Collector Current | ZMNV | UP0000 | EA | 4040
5012000180 | Compound Antisize (Rejeck) | ZMNV | UP0000 | CAN | 4040
5012000181 | Compressor York (Rejeck) | ZMNV | UP0000 | UN | 4040
5012000182 | Connection Fice | ZMNV | UP0000 | EA | 4040
5012000183 | Connection KIT 34x1424 | ZMNV | UP0000 | EA | 4040
5012000184 | Connection KIT 9956-3357 | ZMNV | UP0000 | EA | 4040
5012000185 | Contact Main 3TA 2014 | ZMNV | UP0000 | EA | 4040
5012000186 | Contact Main 3TY 221-OA | ZMNV | UP0000 | SET | 4040
5012000187 | Contact Main 6720-OB | ZMNV | UP0000 | EA | 4040
5012000188 | Contact Moving | ZMNV | UP0000 | EA | 4040
5012000189 | Contact Moving 3PY 9102-1 | ZMNV | UP0000 | EA | 4040
5012000190 | Contactor 3TC 2210 OAF | ZMNV | UP0000 | EA | 4040
5012000191 | Contactor Coil | ZMNV | UP0000 | EA | 4040
5012000192 | Contactor Coil 3TY 1263 3F | ZMNV | UP0000 | EA | 4040
5012000193 | Contactor Coil 3TY 1301 OF | ZMNV | UP0000 | EA | 4040
5012000194 | Contactor Rance Chamber 3NY 1302 OA | ZMNV | UP0000 | EA | 4040
5012000195 | Contactor Star Delta | ZMNV | UP0000 | EA | 4040
5012000196 | Control Pressure | ZMNV | UP0000 | EA | 4040
5012000197 | Controller Eurotherm 818s RTD | ZMNV | UP0000 | EA | 4040
5012000198 | Copper Motor Pompa Waduk | ZMNV | UP0000 | EA | 4040
5012000199 | Coupling Crane | ZMNV | UP0000 | EA | 4040
5012000200 | Coupling Part NAB, Rusia | ZMNV | UP0000 | EA | 4040
5012000201 | Coupling Pipa GF D20 | ZMNV | UP0000 | EA | 4040
5012000202 | Coupling Rod Pen | ZMNV | UP0000 | EA | 4040
5012000203 | Coupling Shaft | ZMNV | UP0000 | EA | 4040
5012000204 | Cristor Sample | ZMNV | UP0000 | EA | 4040
5012000205 | Current Transformer, 4.8 - 80A | ZMNV | UP0000 | EA | 4040
5012000206 | Delta Wenkf ES 7665 | ZMNV | UP0000 | EA | 4040
5012000207 | Diaphragm 27231006 | ZMNV | UP0000 | EA | 4040
5012000208 | Diaphragm DN100 | ZMNV | UP0000 | EA | 4040
5012000209 | Diaphragm NBR | ZMNV | UP0000 | EA | 4040
5012000210 | Diaphram Pressure | ZMNV | UP0000 | EA | 4040
5012000211 | Diaphram Valve NW 50 | ZMNV | UP0000 | EA | 4040
5012000212 | Diode HD11 14 | ZMNV | UP0000 | EA | 4040
5012000213 | Disc P33488 | ZMNV | UP0000 | EA | 4040
5012000214 | Distributor Block P43979 | ZMNV | UP0000 | EA | 4040
5012000215 | Dop 2" PVC | ZMNV | UP0000 | EA | 4040
5012000216 | Dop 3/4" Galvanis | ZMNV | UP0000 | EA | 4040
5012000217 | Dop 4" Galvanis | ZMNV | UP0000 | EA | 4040
5012000218 | Dop DD 3" Galvanis | ZMNV | UP0000 | EA | 4040
5012000219 | Dop DL 1,5" Galvanis | ZMNV | UP0000 | EA | 4040
5012000220 | Dop DL 3" Galvanis | ZMNV | UP0000 | EA | 4040
5012000221 | Dop DL 4" Galvanis | ZMNV | UP0000 | EA | 4040
5012000222 | Elbow 0,5" PVC | ZMNV | UP0000 | EA | 4040
5012000223 | Elbow 0,75" Steel | ZMNV | UP0000 | EA | 4040
5012000224 | Elbow 3" PVC | ZMNV | UP0000 | EA | 4040
5012000225 | Elbow 45 0,5" | ZMNV | UP0000 | EA | 4040
5012000226 | Elbow 45 DN25 20 PVC | ZMNV | UP0000 | EA | 4040
5012000227 | Elbow 45 DN63 PVC | ZMNV | UP0000 | EA | 4040
5012000228 | Elbow 45 NW40 PVC | ZMNV | UP0000 | EA | 4040
5012000229 | Elbow 45 NW65 PVC | ZMNV | UP0000 | EA | 4040
5012000230 | Elbow 90 DN75 PVC | ZMNV | UP0000 | EA | 4040
5012000231 | Elbow 90 DN90 PVC | ZMNV | UP0000 | EA | 4040
5012000232 | Elbow 90 NW20 PVC | ZMNV | UP0000 | EA | 4040
5012000233 | Elbow 90 NW80 Long | ZMNV | UP0000 | EA | 4040
5012000234 | Elbow LR PVC 6" | ZMNV | UP0000 | EA | 4040
5012000235 | Elbow NW 90 | ZMNV | UP0000 | EA | 4040
5012000236 | Elbow NW110x4" GF | ZMNV | UP0000 | EA | 4040
5012000237 | Elbow NW75 PVC Long | ZMNV | UP0000 | EA | 4040
5012000238 | Elbow PVC 45, NW 25 | ZMNV | UP0000 | EA | 4040
5012000239 | Elbow Steel, Coating Lining 24" | ZMNV | UP0000 | EA | 4040
5012000240 | Electric Coating Crown (Rejeck) | ZMNV | UP0000 | EA | 4040
5012000241 | Electroda Cable pH Meter | ZMNV | UP0000 | EA | 4040
5012000242 | Electroda Level, 2500 mm | ZMNV | UP0000 | EA | 4040
5012000243 | Electroda Probe with Pressure Sensor | ZMNV | UP0000 | EA | 4040
5012000244 | Electroda Steel | ZMNV | UP0000 | EA | 4040
5012000245 | Electrode Card SM2 | ZMNV | UP0000 | EA | 4040
5012000246 | Electrode Copper 422242 | ZMNV | UP0000 | EA | 4040
5012000247 | Electronic Inset Kopf | ZMNV | UP0000 | EA | 4040
5012000248 | Electronic Seal Modul SMI | ZMNV | UP0000 | EA | 4040
5012000249 | End Cover Motor | ZMNV | UP0000 | EA | 4040
5012000250 | Eon 220 (Rejeck) | ZMNV | UP0000 | PAI | 4040
5012000251 | Eon Fin 280 (Rejeck) | ZMNV | UP0000 | CAN | 4040
5012000252 | Fan Belt | ZMNV | UP0000 | EA | 4040
5012000253 | Filter A40 23 DIK3181 Ekaster | ZMNV | UP0000 | EA | 4040
5012000254 | Filter Electroda 3m | ZMNV | UP0000 | EA | 4040
5012000255 | Filter Ex 408 (Rejeck) | ZMNV | UP0000 | EA | 4040
5012000256 | Filter R 1,5-2" | ZMNV | UP0000 | EA | 4040
5012000257 | Fischer M10 Besi | ZMNV | UP0000 | EA | 4040
5012000258 | Fisher Besi M12 | ZMNV | UP0000 | EA | 4040
5012000259 | Fisher Besi M20 | ZMNV | UP0000 | EA | 4040
5012000260 | Flange 24" 600 | ZMNV | UP0000 | EA | 4040
5012000261 | Flange Adaptor NW 80 | ZMNV | UP0000 | EA | 4040
5012000262 | Flange Blind 8" Galvanis | ZMNV | UP0000 | EA | 4040
5012000263 | Flange DN 75 | ZMNV | UP0000 | EA | 4040
5012000264 | Flange Galvanis 10" | ZMNV | UP0000 | EA | 4040
5012000265 | Flange NW 25 | ZMNV | UP0000 | EA | 4040
5012000266 | Flange NW25 | ZMNV | UP0000 | EA | 4040
5012000267 | Flange Stainless Steel, 500/20" | ZMNV | UP0000 | EA | 4040
5012000268 | Flow Meter | ZMNV | UP0000 | EA | 4040
5012000269 | Flow Meter Assy 900 | ZMNV | UP0000 | EA | 4040
5012000270 | Flow Meter Fan Gan 18265/80 | ZMNV | UP0000 | EA | 4040
5012000271 | Frame 125" - 1" | ZMNV | UP0000 | EA | 4040
5012000272 | Frekuensi Meter HB47 53H2 | ZMNV | UP0000 | EA | 4040
5012000273 | Fuse 100A 500V Peso 3NAI-321 | ZMNV | UP0000 | EA | 4040
5012000274 | Fuse 10A 500V Diazed | ZMNV | UP0000 | EA | 4040
5012000275 | Fuse 10A Diazed | ZMNV | UP0000 | EA | 4040
5012000276 | Fuse 125A HRC | ZMNV | UP0000 | EA | 4040
5012000277 | Fuse 16A Diazed | ZMNV | UP0000 | EA | 4040
5012000278 | Fuse 16A Diazed Original | ZMNV | UP0000 | EA | 4040
5012000279 | Fuse 16A HRC | ZMNV | UP0000 | EA | 4040
5012000280 | Fuse 2 Amp Diazed | ZMNV | UP0000 | EA | 4040
5012000281 | Fuse 250A HRC 3NA 1-227 | ZMNV | UP0000 | EA | 4040
5012000282 | Fuse 25A Diazed | ZMNV | UP0000 | EA | 4040
5012000283 | Fuse 25A HRC 3NA | ZMNV | UP0000 | EA | 4040
5012000284 | Fuse 25A Peso | ZMNV | UP0000 | EA | 4040
5012000285 | Fuse 2A Diazed | ZMNV | UP0000 | EA | 4040
5012000286 | Fuse 2A Neozed | ZMNV | UP0000 | EA | 4040
5012000287 | Fuse 315A HRC | ZMNV | UP0000 | EA | 4040
5012000288 | Fuse 35A HRC 3NAI 203 | ZMNV | UP0000 | EA | 4040
5012000289 | Fuse 425A HRC | ZMNV | UP0000 | EA | 4040
5012000290 | Fuse 450A HRC 3NI 5633 | ZMNV | UP0000 | EA | 4040
5012000291 | Fuse 4A Neozed | ZMNV | UP0000 | EA | 4040
5012000292 | Fuse 500A HRC | ZMNV | UP0000 | EA | 4040
5012000293 | Fuse 500V HRC 1011 | ZMNV | UP0000 | EA | 4040
5012000294 | Fuse 50A Diazed | ZMNV | UP0000 | EA | 4040
5012000295 | Fuse 50A HRC | ZMNV | UP0000 | EA | 4040
5012000296 | Fuse 63A HRC | ZMNV | UP0000 | EA | 4040
5012000297 | Fuse 63A NH | ZMNV | UP0000 | EA | 4040
5012000298 | Fuse 6A Diazed | ZMNV | UP0000 | EA | 4040
5012000299 | Fuse Base 35 - 63 Amper | ZMNV | UP0000 | EA | 4040
5012000300 | Fuse Base SLP 00 | ZMNV | UP0000 | EA | 4040
5012000301 | Fuse Box 25A 2 | ZMNV | UP0000 | EA | 4040
5012000302 | Fuse Box 50A NH87 | ZMNV | UP0000 | EA | 4040
5012000303 | Fuse Box 630A | ZMNV | UP0000 | EA | 4040
5012000304 | Fuse Box VDE0660 | ZMNV | UP0000 | EA | 4040
5012000305 | Fuse Diazed 20A Original | ZMNV | UP0000 | EA | 4040
5012000306 | Fuse Diazed 4 Amp Original | ZMNV | UP0000 | EA | 4040
5012000307 | Fuse Diazed 6 Amp Original | ZMNV | UP0000 | EA | 4040
5012000308 | Fuse Fuller 3NY1 070 | ZMNV | UP0000 | EA | 4040
5012000309 | Fuse HRC 36 A1 | ZMNV | UP0000 | EA | 4040
5012000310 | Fuse Load Breaker | ZMNV | UP0000 | EA | 4040
5012000311 | Fuse Load Breaker 3NP54 | ZMNV | UP0000 | EA | 4040
5012000312 | Fuse, 6 A Neo Zed 250 Volt | ZMNV | UP0000 | EA | 4040
5012000313 | Gasket 1" | ZMNV | UP0000 | EA | 4040
5012000314 | Gasket 125A 1053 for Chlorine | ZMNV | UP0000 | EA | 4040
5012000315 | Gasket 125A NS A/053 | ZMNV | UP0000 | EA | 4040
5012000316 | Gasket 2" | ZMNV | UP0000 | EA | 4040
5012000317 | Gasket 20-164 | ZMNV | UP0000 | EA | 4040
5012000318 | Gasket 330 | ZMNV | UP0000 | EA | 4040
5012000319 | Gasket 333 | ZMNV | UP0000 | EA | 4040
5012000320 | Gasket 333C | ZMNV | UP0000 | EA | 4040
5012000321 | Gasket 333C 072 | ZMNV | UP0000 | EA | 4040
5012000322 | Gasket 333C 1076 | ZMNV | UP0000 | EA | 4040
5012000323 | Gasket 333C 1124 | ZMNV | UP0000 | EA | 4040
5012000324 | Gasket 333C 135 | ZMNV | UP0000 | EA | 4040
5012000325 | Gasket 333C 200C | ZMNV | UP0000 | EA | 4040
5012000326 | Gasket 333C-1100 | ZMNV | UP0000 | EA | 4040
5012000327 | Gasket 333C-1131 | ZMNV | UP0000 | EA | 4040
5012000328 | Gasket 333C-159 | ZMNV | UP0000 | EA | 4040
5012000329 | Gasket 37711.101 | ZMNV | UP0000 | EA | 4040
5012000330 | Gasket 377N | ZMNV | UP0000 | EA | 4040
5012000331 | Gasket Clep Head | ZMNV | UP0000 | EA | 4040
5012000332 | Gasket Cut | ZMNV | UP0000 | EA | 4040
5012000333 | Gasket DO 21459 | ZMNV | UP0000 | EA | 4040
5012000334 | Gasket Flat 400 1/400-2 | ZMNV | UP0000 | EA | 4040
5012000335 | Gasket NW40 | ZMNV | UP0000 | EA | 4040
5012000336 | Gasket NW65 | ZMNV | UP0000 | EA | 4040
5012000337 | Gasket NW80 | ZMNV | UP0000 | EA | 4040
5012000338 | Gastoline Electric 1116 (Rejeck) | ZMNV | UP0000 | CAN | 4040
5012000339 | Gate Vacuum | ZMNV | UP0000 | EA | 4040
5012000340 | Gauge pressure 0-16 Bar | ZMNV | UP0000 | EA | 4040
5012000341 | Gauge Pressure 0-20 | ZMNV | UP0000 | EA | 4040
5012000342 | Gauge Pressure 0-6 Bar | ZMNV | UP0000 | EA | 4040
5012000343 | Gauge Pressure Magnetic | ZMNV | UP0000 | EA | 4040
5012000344 | Gauge Vacuum 0-75mmhg | ZMNV | UP0000 | EA | 4040
5012000345 | Gear 220 mm | ZMNV | UP0000 | EA | 4040
5012000346 | Gear 290 mm | ZMNV | UP0000 | EA | 4040
5012000347 | Gear 380 mm | ZMNV | UP0000 | EA | 4040
5012000348 | Gear 430 mm | ZMNV | UP0000 | EA | 4040
5012000349 | Gear 540 mm | ZMNV | UP0000 | EA | 4040
5012000350 | Gear Stop | ZMNV | UP0000 | EA | 4040
5012000351 | Gland House Ring | ZMNV | UP0000 | EA | 4040
5012000352 | Grinding/Ring Kuningan 2,5' | ZMNV | UP0000 | EA | 4040
5012000353 | Guide | ZMNV | UP0000 | EA | 4040
5012000354 | Guide Vanes | ZMNV | UP0000 | EA | 4040
5012000355 | Healter 40PK 380V | ZMNV | UP0000 | EA | 4040
5012000356 | Heater P677 BG39 | ZMNV | UP0000 | EA | 4040
5012000357 | Hempalin (Rejeck) | ZMNV | UP0000 | PAI | 4040
5012000358 | Hempedur (Rejeck) | ZMNV | UP0000 | CAN | 4040
5012000359 | Hempedur 1 Liter (Rejeck) | ZMNV | UP0000 | CAN | 4040
5012000360 | Hempedur 5 Liter (Rejeck) | ZMNV | UP0000 | EA | 4040
5012000361 | Hess 443 (Rejeck) | ZMNV | UP0000 | CAN | 4040
5012000362 | Hess 445 | ZMNV | UP0000 | PAI | 4040
5012000363 | Hess 580 | ZMNV | UP0000 | PAI | 4040
5012000364 | Hydro Motor Valve | ZMNV | UP0000 | EA | 4040
5012000365 | Icosit 255 | ZMNV | UP0000 | EA | 4040
5012000366 | Impeller Cort | ZMNV | UP0000 | EA | 4040
5012000367 | Impeller Grund Fos PN21515 | ZMNV | UP0000 | EA | 4040
5012000368 | Impeller Intermediate Plat | ZMNV | UP0000 | EA | 4040
5012000369 | Impeller Lock Cooled | ZMNV | UP0000 | EA | 4040
5012000370 | Impeller NW230 | ZMNV | UP0000 | EA | 4040
5012000371 | Impeller P32483L | ZMNV | UP0000 | EA | 4040
5012000372 | Impeller Pompa Waduk | ZMNV | UP0000 | EA | 4040
5012000373 | Impeller Pump | ZMNV | UP0000 | EA | 4040
5012000374 | Impeller Vacum Pump, LPHA/LPHE-45008 | ZMNV | UP0000 | EA | 4040
5012000375 | Indicator Temperature | ZMNV | UP0000 | EA | 4040
5012000376 | Injector Outlet | ZMNV | UP0000 | EA | 4040
5012000377 | Instalasi Chlorinator | ZMNV | UP0000 | EA | 4040
5012000378 | Integrator Block | ZMNV | UP0000 | EA | 4040
5012000379 | Intermediate Shaft | ZMNV | UP0000 | EA | 4040
5012000380 | Iwaki | ZMNV | UP0000 | EA | 4040
5012000381 | Jarum Pressure Switch | ZMNV | UP0000 | EA | 4040
5012000382 | Joint Expansion KW 300 | ZMNV | UP0000 | EA | 4040
5012000383 | Joint Expansion NW250 | ZMNV | UP0000 | EA | 4040
5012000384 | Joint Flexible 4" | ZMNV | UP0000 | EA | 4040
5012000385 | Joint Flexible NW 100 | ZMNV | UP0000 | EA | 4040
5012000386 | Joint Flexible NW 65 | ZMNV | UP0000 | EA | 4040
5012000387 | Joint Flexible NW 80 | ZMNV | UP0000 | EA | 4040
5012000388 | Joint Gibolt 12" | ZMNV | UP0000 | EA | 4040
5012000389 | Joint Gibolt 16" | ZMNV | UP0000 | EA | 4040
5012000390 | Joint Gibolt 20" | ZMNV | UP0000 | EA | 4040
5012000391 | Junction Box | ZMNV | UP0000 | EA | 4040
5012000392 | Juntion Box | ZMNV | UP0000 | EA | 4040
5012000393 | Kaca Pilot Lamp 2SL 3101 | ZMNV | UP0000 | EA | 4040
5012000394 | Karet Coupling Crane | ZMNV | UP0000 | EA | 4040
5012000395 | Karet Coupling Pack 5168 | ZMNV | UP0000 | EA | 4040
5012000396 | Karet Coupling RD 1250 - 400A | ZMNV | UP0000 | EA | 4040
5012000397 | Karet DSP NW40x206 | ZMNV | UP0000 | EA | 4040
5012000398 | Karet Membran | ZMNV | UP0000 | EA | 4040
5012000399 | Kawat Arde 5 mm | ZMNV | UP0000 | ROL | 4040
5012000400 | Kawat Las Zenith 99F (Rejeck) | ZMNV | UP0000 | BTG | 4040
5012000401 | Kertas Recorder CBM 870891 (Rejeck) | ZMNV | UP0000 | EA | 4040
5012000402 | Kertas Recorder CBM870841 (Rejeck) | ZMNV | UP0000 | ROL | 4040
5012000403 | Kertas Recording M73250 (Rejeck) | ZMNV | UP0000 | ROL | 4040
5012000404 | Klem 0,25" tembaga | ZMNV | UP0000 | EA | 4040
5012000405 | Klem 0,5" 8215 C83 | ZMNV | UP0000 | EA | 4040
5012000406 | Klem 0,5" Tembaga | ZMNV | UP0000 | EA | 4040
5012000407 | Klem 0,75" Seng | ZMNV | UP0000 | EA | 4040
5012000408 | Klem Koil | ZMNV | UP0000 | EA | 4040
5012000409 | Klem Kuping 0,5" Seng | ZMNV | UP0000 | EA | 4040
5012000410 | Klem Pipa 0,5" Seng | ZMNV | UP0000 | EA | 4040
5012000411 | Klem Pipa 1" Seng | ZMNV | UP0000 | EA | 4040
5012000412 | Lampu Blow | ZMNV | UP0000 | EA | 4040
5012000413 | Lampu Emergency | ZMNV | UP0000 | EA | 4040
5012000414 | Lampu Gas Discharge 250W | ZMNV | UP0000 | EA | 4040
5012000415 | Lampu Halogen 1500 T3Q | ZMNV | UP0000 | EA | 4040
5012000416 | Lampu Indicator 220V | ZMNV | UP0000 | EA | 4040
5012000417 | Lampu Mercury 125W HQL | ZMNV | UP0000 | EA | 4040
5012000418 | Lampu Mercury HQL400 | ZMNV | UP0000 | EA | 4040
5012000419 | Lampu Pilot Bed 3SL3100 | ZMNV | UP0000 | EA | 4040
5012000420 | Lem Dur Will 1 Liter (Rejeck) | ZMNV | UP0000 | L | 4040
5012000421 | Lem Packing | ZMNV | UP0000 | ROL | 4040
5012000422 | Lid Joint Stuffing Box | ZMNV | UP0000 | EA | 4040
5012000423 | Liquid Corrosive Nos UN 1760 (Rejeck) | ZMNV | UP0000 | PAI | 4040
5012000424 | Mangkok Saklar | ZMNV | UP0000 | EA | 4040
5012000425 | Manometer, 0 - 10 Bar | ZMNV | UP0000 | EA | 4040
5012000426 | MCB 400 Amper | ZMNV | UP0000 | EA | 4040
5012000427 | MCB Enclosure Moeller | ZMNV | UP0000 | EA | 4040
5012000428 | Mechanical Seal 16mm | ZMNV | UP0000 | EA | 4040
5012000429 | Membran | ZMNV | UP0000 | EA | 4040
5012000430 | Mer Clade (Rejeck) | ZMNV | UP0000 | PAI | 4040
5012000431 | Metal Primer Red Lead (Rejeck) | ZMNV | UP0000 | EA | 4040
5012000432 | Meter gloss Ran 100Lbs | ZMNV | UP0000 | EA | 4040
5012000433 | Modul Power Supply Accelator | ZMNV | UP0000 | EA | 4040
5012000434 | Monitor Level R405-3B | ZMNV | UP0000 | EA | 4040
5012000435 | Motor 3 Phase, 3HP 5,5HP | ZMNV | UP0000 | EA | 4040
5012000436 | Motor Bridge 400 - 1 | ZMNV | UP0000 | EA | 4040
5012000437 | Motor Listrik/Electro Motor 0,18KW | ZMNV | UP0000 | EA | 4040
5012000438 | Motor Listrik/Electro Motor 11KW | ZMNV | UP0000 | EA | 4040
5012000439 | Motor Listrik/Electro Motor 22KW | ZMNV | UP0000 | EA | 4040
5012000440 | Moulded Key | ZMNV | UP0000 | EA | 4040
5012000441 | Moulded Plastic 3NY1100 | ZMNV | UP0000 | EA | 4040
5012000442 | Moulded Plastic Mounting 3NY1 104 | ZMNV | UP0000 | EA | 4040
5012000443 | Mupto Coupling | ZMNV | UP0000 | EA | 4040
5012000444 | Mur Baud M30 x 15 mm | ZMNV | UP0000 | EA | 4040
5012000445 | Mur Baud M36 x 15 mm | ZMNV | UP0000 | EA | 4040
5012000446 | Mur Cam | ZMNV | UP0000 | EA | 4040
5012000447 | Mur M22 mm | ZMNV | UP0000 | EA | 4040
5012000448 | Mur M30 mm | ZMNV | UP0000 | EA | 4040
5012000449 | Nepple Double 3" Galvanis | ZMNV | UP0000 | EA | 4040
5012000450 | Nepple Pipa D25 Drat Luar | ZMNV | UP0000 | EA | 4040
5012000451 | Nepple Selang, 4" | ZMNV | UP0000 | EA | 4040
5012000452 | Niple PPC | ZMNV | UP0000 | EA | 4040
5012000453 | Nipple Barrel P/N 720.2 | ZMNV | UP0000 | EA | 4040
5012000454 | Nipple Connection | ZMNV | UP0000 | EA | 4040
5012000455 | Nipple Double 0,25" | ZMNV | UP0000 | EA | 4040
5012000456 | Nipple Grease Pump | ZMNV | UP0000 | EA | 4040
5012000457 | Nozle Chlorine PXC 39.590 | ZMNV | UP0000 | EA | 4040
5012000458 | Nozle Ring P40547 | ZMNV | UP0000 | EA | 4040
5012000459 | Nozle Ring P40548 | ZMNV | UP0000 | EA | 4040
5012000460 | Nut | ZMNV | UP0000 | EA | 4040
5012000461 | Nut 9999 | ZMNV | UP0000 | EA | 4040
5012000462 | Nut Cable Gland 98030 | ZMNV | UP0000 | EA | 4040
5012000463 | Nut Cable Gland 98031 | ZMNV | UP0000 | EA | 4040
5012000464 | Nut P.43133 | ZMNV | UP0000 | EA | 4040
5012000465 | Nut P39213 | ZMNV | UP0000 | EA | 4040
5012000466 | Nut Spindel | ZMNV | UP0000 | EA | 4040
5012000467 | Nut Union NW40 | ZMNV | UP0000 | EA | 4040
5012000468 | O - Ring | ZMNV | UP0000 | EA | 4040
5012000469 | O - Ring, P.42341 | ZMNV | UP0000 | EA | 4040
5012000470 | OCR 8.12.5 3uA 5000-IK | ZMNV | UP0000 | EA | 4040
5012000471 | Oil Seal | ZMNV | UP0000 | EA | 4040
5012000472 | Oil Seal | ZMNV | UP0000 | EA | 4040
5012000473 | Oil Seal | ZMNV | UP0000 | EA | 4040
5012000474 | Oil Seal | ZMNV | UP0000 | EA | 4040
5012000475 | Oil Seal 140x170x47 | ZMNV | UP0000 | EA | 4040
5012000476 | Oil Seal MTU | ZMNV | UP0000 | EA | 4040
5012000477 | Over Current Relay 3UA 4300 | ZMNV | UP0000 | EA | 4040
5012000478 | Packing | ZMNV | UP0000 | EA | 4040
5012000479 | Packing | ZMNV | UP0000 | EA | 4040
5012000480 | Packing | ZMNV | UP0000 | EA | 4040
5012000481 | Packing (Rejeck) | ZMNV | UP0000 | ROL | 4040
5012000482 | Packing 0,25" Teflon | ZMNV | UP0000 | EA | 4040
5012000483 | Packing 2,5" Teflon | ZMNV | UP0000 | EA | 4040
5012000484 | Packing 2mm Cablot | ZMNV | UP0000 | ROL | 4040
5012000485 | Packing 5743 | ZMNV | UP0000 | EA | 4040
5012000486 | Packing Asbes 12 mm (Rejeck) | ZMNV | UP0000 | ROL | 4040
5012000487 | Packing Asbes 8 mm (Rejeck) | ZMNV | UP0000 | ROL | 4040
5012000488 | Packing Gasket MTU | ZMNV | UP0000 | EA | 4040
5012000489 | Packing Gland 1" | ZMNV | UP0000 | EA | 4040
5012000490 | Packing Gland 3/8" | ZMNV | UP0000 | EA | 4040
5012000491 | Packing Gland 5/16" | ZMNV | UP0000 | EA | 4040
5012000492 | Packing Gland 7/16 | ZMNV | UP0000 | ROL | 4040
5012000493 | Packing Isolasi | ZMNV | UP0000 | EA | 4040
5012000494 | Packing Joint, 6,5 mm | ZMNV | UP0000 | ROL | 4040
5012000495 | Packing Karet | ZMNV | UP0000 | BOX | 4040
5012000496 | Packing Karet, 1 mm | ZMNV | UP0000 | ROL | 4040
5012000497 | Packing Mechanical | ZMNV | UP0000 | EA | 4040
5012000498 | Packing Set Of | ZMNV | UP0000 | SET | 4040
5012000499 | Packing Teflon | ZMNV | UP0000 | EA | 4040
5012000500 | Packing Teflon 1,5" | ZMNV | UP0000 | EA | 4040
5012000501 | Packing Teflon 5/8" | ZMNV | UP0000 | EA | 4040
5012000502 | Packing Vacuum Pump | ZMNV | UP0000 | EA | 4040
5012000503 | Packing Valve 4" | ZMNV | UP0000 | EA | 4040
5012000504 | Per 3/4" x 7 cm | ZMNV | UP0000 | EA | 4040
5012000505 | Pern Clean (Rejeck) | ZMNV | UP0000 | EA | 4040
5012000506 | pH Meter Knick DL1001 | ZMNV | UP0000 | EA | 4040
5012000507 | Pin NRV | ZMNV | UP0000 | EA | 4040
5012000508 | Pinion 00 | ZMNV | UP0000 | EA | 4040
5012000509 | Pinion Primary 03 | ZMNV | UP0000 | EA | 4040
5012000510 | Pinion Secondary | ZMNV | UP0000 | EA | 4040
5012000511 | Pinion Secondary 25 | ZMNV | UP0000 | EA | 4040
5012000512 | Pipa 0,5" PVC GF | ZMNV | UP0000 | BTG | 4040
5012000513 | Pipa 1,25" PVC GF | ZMNV | UP0000 | BTG | 4040
5012000514 | Pipa 1,5" PVC | ZMNV | UP0000 | BTG | 4040
5012000515 | Pipa 2" PVC GF | ZMNV | UP0000 | BTG | 4040
5012000516 | Pipa 2" PVC Lokal | ZMNV | UP0000 | BTG | 4040
5012000517 | Pipa 2,5" PVC GF | ZMNV | UP0000 | BTG | 4040
5012000518 | Pipa 3" PVC GF | ZMNV | UP0000 | BTG | 4040
5012000519 | Pipa Stainless Steel 1/2" | ZMNV | UP0000 | BTG | 4040
5012000520 | Pipa Steel, Coating Lining 24"x6m | ZMNV | UP0000 | BTG | 4040
5012000521 | Pipa Steel, Coating Lining 28" | ZMNV | UP0000 | BTG | 4040
5012000522 | Pipa Steel, Coating Lining 36"x6m | ZMNV | UP0000 | BTG | 4040
5012000523 | Pipa Steel, Coating Lining 46"x6m | ZMNV | UP0000 | BTG | 4040
5012000524 | Pipa Steel, Coating Lining 48" | ZMNV | UP0000 | BTG | 4040
5012000525 | Pipa Steel, Coating Lining 54"x6m | ZMNV | UP0000 | BTG | 4040
5012000526 | Pipa Steel, Coating Lining 56" | ZMNV | UP0000 | BTG | 4040
5012000527 | Pipa Steel, Non Coating Lining 54"x6m | ZMNV | UP0000 | BTG | 4040
5012000528 | Plat UV 95907058 | ZMNV | UP0000 | EA | 4040
5012000529 | Platinum Electric PXA41551 | ZMNV | UP0000 | EA | 4040
5012000530 | Plug | ZMNV | UP0000 | EA | 4040
5012000531 | Plug 16A Cekom | ZMNV | UP0000 | EA | 4040
5012000532 | Plug 32-6H Cekom | ZMNV | UP0000 | EA | 4040
5012000533 | Plug PH Electroda 1530 | ZMNV | UP0000 | EA | 4040
5012000534 | Plug PH Karet | ZMNV | UP0000 | EA | 4040
5012000535 | Plug Shaffs | ZMNV | UP0000 | EA | 4040
5012000536 | Plug Socket | ZMNV | UP0000 | EA | 4040
5012000537 | Potensio 500 PN70 | ZMNV | UP0000 | EA | 4040
5012000538 | Power Supply AC 3KE23 | ZMNV | UP0000 | EA | 4040
5012000539 | Power Transistor | ZMNV | UP0000 | EA | 4040
5012000540 | Pressure Control, 01 - 05 Bar | ZMNV | UP0000 | EA | 4040
5012000541 | Pressure Gauge | ZMNV | UP0000 | EA | 4040
5012000542 | Pressure Swit, 0,5 - 4 Bar | ZMNV | UP0000 | EA | 4040
5012000543 | Primary Pinion 01 | ZMNV | UP0000 | EA | 4040
5012000544 | Projection Lamp 3M | ZMNV | UP0000 | EA | 4040
5012000545 | Protection Case Motor | ZMNV | UP0000 | EA | 4040
5012000546 | Protective Circuit Bridge 32231 | ZMNV | UP0000 | UN | 4040
5012000547 | Pully Brake | ZMNV | UP0000 | EA | 4040
5012000548 | Pully Pinion Accelerator | ZMNV | UP0000 | EA | 4040
5012000549 | Pump Shaft | ZMNV | UP0000 | EA | 4040
5012000550 | Pump Shaft With Rator | ZMNV | UP0000 | EA | 4040
5012000551 | Push Bottom | ZMNV | UP0000 | EA | 4040
5012000552 | Rantai Accelerator | ZMNV | UP0000 | EA | 4040
5012000553 | Recorder Prosen 6 Channel | ZMNV | UP0000 | EA | 4040
5012000554 | Rectifier SKO30 12AI | ZMNV | UP0000 | EA | 4040
5012000555 | Reducer | ZMNV | UP0000 | EA | 4040
5012000556 | Reducer 0,5"x1" Galvanis | ZMNV | UP0000 | EA | 4040
5012000557 | Reducer 0,5"x1,5" Galvanis | ZMNV | UP0000 | EA | 4040
5012000558 | Reducer 0,75"x1,5" | ZMNV | UP0000 | EA | 4040
5012000559 | Reducer 1,25x1,5" Galvanis | ZMNV | UP0000 | EA | 4040
5012000560 | Reducer 1,5" x 1" Galvanis | ZMNV | UP0000 | EA | 4040
5012000561 | Reducer 1,5"x1,25" Galvanis | ZMNV | UP0000 | EA | 4040
5012000562 | Reducer 1/2"x2" Galvanis | ZMNV | UP0000 | EA | 4040
5012000563 | Reducer 110x50 | ZMNV | UP0000 | EA | 4040
5012000564 | Reducer 25x20 | ZMNV | UP0000 | EA | 4040
5012000565 | Reducer 3/4" x 2" Galvanis | ZMNV | UP0000 | EA | 4040
5012000566 | Reducer 3/4"x1/2" PVC | ZMNV | UP0000 | EA | 4040
5012000567 | Reducer 4"x2,5" Galvanis | ZMNV | UP0000 | EA | 4040
5012000568 | Reducer 90x63 GF PVC | ZMNV | UP0000 | EA | 4040
5012000569 | Reducer Bos DN 63x40 | ZMNV | UP0000 | EA | 4040
5012000570 | Reducer Bos NW40x20 Socket | ZMNV | UP0000 | EA | 4040
5012000571 | Reducer Bos NW40x25 | ZMNV | UP0000 | EA | 4040
5012000572 | Reducer Bos NW90x50 | ZMNV | UP0000 | EA | 4040
5012000573 | Reducer D32 16 PVC | ZMNV | UP0000 | EA | 4040
5012000574 | Reducer Gear 450 D96 | ZMNV | UP0000 | EA | 4040
5012000575 | Reducer Gear S120E | ZMNV | UP0000 | EA | 4040
5012000576 | Reducer NW 25-20 | ZMNV | UP0000 | EA | 4040
5012000577 | Reducer NW 32x26 PVC | ZMNV | UP0000 | EA | 4040
5012000578 | Reducer NW12 25 PVC | ZMNV | UP0000 | EA | 4040
5012000579 | Reducer NW20 PVC | ZMNV | UP0000 | EA | 4040
5012000580 | Reducer NW40x32 | ZMNV | UP0000 | EA | 4040
5012000581 | Reducer NW80 | ZMNV | UP0000 | EA | 4040
5012000582 | Relay 180 Impuls | ZMNV | UP0000 | EA | 4040
5012000583 | Relay 315E | ZMNV | UP0000 | EA | 4040
5012000584 | Relay 36-50 Bosch | ZMNV | UP0000 | EA | 4040
5012000585 | Relay Bimetal 3uA 4500 8AG | ZMNV | UP0000 | EA | 4040
5012000586 | Relay Time 4A 7RG 361 | ZMNV | UP0000 | EA | 4040
5012000587 | Relo Rusing Busing | ZMNV | UP0000 | EA | 4040
5012000588 | Resistor 240Ohm 10% | ZMNV | UP0000 | EA | 4040
5012000589 | Return Filter, RF 60,G.20 | ZMNV | UP0000 | EA | 4040
5012000590 | Ring BN60 | ZMNV | UP0000 | EA | 4040
5012000591 | Ring Key | ZMNV | UP0000 | EA | 4040
5012000592 | Ring O | ZMNV | UP0000 | EA | 4040
5012000593 | Ring O | ZMNV | UP0000 | EA | 4040
5012000594 | Ring O | ZMNV | UP0000 | EA | 4040
5012000595 | RIng O | ZMNV | UP0000 | EA | 4040
5012000596 | Ring O 004947-1245 | ZMNV | UP0000 | EA | 4040
5012000597 | Ring O 1,5 | ZMNV | UP0000 | EA | 4040
5012000598 | Ring O 101 | ZMNV | UP0000 | EA | 4040
5012000599 | Ring O 101 A709 | ZMNV | UP0000 | EA | 4040
5012000600 | Ring O 20/26 | ZMNV | UP0000 | EA | 4040
5012000601 | Ring O 201224 | ZMNV | UP0000 | SET | 4040
5012000602 | Ring O 333C | ZMNV | UP0000 | EA | 4040
5012000603 | Ring O 47 | ZMNV | UP0000 | EA | 4040
5012000604 | Ring O 47084 | ZMNV | UP0000 | EA | 4040
5012000605 | Ring O 4997 11 45 | ZMNV | UP0000 | EA | 4040
5012000606 | Ring O 99723 | ZMNV | UP0000 | EA | 4040
5012000607 | Ring O B17012 | ZMNV | UP0000 | SET | 4040
5012000608 | Ring O EY40578 | ZMNV | UP0000 | EA | 4040
5012000609 | Ring O Fice | ZMNV | UP0000 | EA | 4040
5012000610 | Ring O LP31702 | ZMNV | UP0000 | EA | 4040
5012000611 | Ring O N200 | ZMNV | UP0000 | EA | 4040
5012000612 | Ring O P41546 | ZMNV | UP0000 | EA | 4040
5012000613 | Ring O, 122685 | ZMNV | UP0000 | EA | 4040
5012000614 | Ring Per | ZMNV | UP0000 | EA | 4040
5012000615 | Ring Per | ZMNV | UP0000 | EA | 4040
5012000616 | Ring Segi Empat | ZMNV | UP0000 | EA | 4040
5012000617 | Ring Sie 30x36 | ZMNV | UP0000 | EA | 4040
5012000618 | Ring Solder 3,2mm Zenith | ZMNV | UP0000 | EA | 4040
5012000619 | Ring V | ZMNV | UP0000 | EA | 4040
5012000620 | Ring V Karet | ZMNV | UP0000 | EA | 4040
5012000621 | Ring V V140 | ZMNV | UP0000 | EA | 4040
5012000622 | Rod Probe 11302 | ZMNV | UP0000 | EA | 4040
5012000623 | Roller Chain Double | ZMNV | UP0000 | EA | 4040
5012000624 | Rota Meter 100CBS | ZMNV | UP0000 | EA | 4040
5012000625 | Rota Meter Black | ZMNV | UP0000 | EA | 4040
5012000626 | Roto Motor Tube | ZMNV | UP0000 | EA | 4040
5012000627 | Rubber Compensator DN100 | ZMNV | UP0000 | EA | 4040
5012000628 | Rubber Joint 2" | ZMNV | UP0000 | EA | 4040
5012000629 | Rubber Joint 3" | ZMNV | UP0000 | EA | 4040
5012000630 | Rumah Sikring 2 - 25 Amp | ZMNV | UP0000 | EA | 4040
5012000631 | Rumah Sikring 25, 63 Amp | ZMNV | UP0000 | EA | 4040
5012000632 | Schromble 000933D1 | ZMNV | UP0000 | EA | 4040
5012000633 | Screw Cap P22133 | ZMNV | UP0000 | EA | 4040
5012000634 | Screw Set 8x25 | ZMNV | UP0000 | EA | 4040
5012000635 | Screw Set P6122 | ZMNV | UP0000 | SET | 4040
5012000636 | Seal 45mm | ZMNV | UP0000 | EA | 4040
5012000637 | Seal Block | ZMNV | UP0000 | EA | 4040
5012000638 | Seal GA FXE | ZMNV | UP0000 | EA | 4040
5012000639 | Seal Mechanical | ZMNV | UP0000 | EA | 4040
5012000640 | Seal Mechanical 3/8" | ZMNV | UP0000 | EA | 4040
5012000641 | Seal Membran | ZMNV | UP0000 | EA | 4040
5012000642 | Seal Oil | ZMNV | UP0000 | EA | 4040
5012000643 | Seal Oil 10x100x120 | ZMNV | UP0000 | EA | 4040
5012000644 | Seal Oil 110x130x13 | ZMNV | UP0000 | EA | 4040
5012000645 | Seal Oil 120x150x15 | ZMNV | UP0000 | EA | 4040
5012000646 | Seal Oil 150x100x15 | ZMNV | UP0000 | EA | 4040
5012000647 | Seal Oil 35x25x6 | ZMNV | UP0000 | EA | 4040
5012000648 | Seal Oil 35x52x8 | ZMNV | UP0000 | EA | 4040
5012000649 | Seal Oil 50x80x13x72 | ZMNV | UP0000 | EA | 4040
5012000650 | Seal Oil 70x90x12 | ZMNV | UP0000 | EA | 4040
5012000651 | Seal P34166 | ZMNV | UP0000 | EA | 4040
5012000652 | Seal P92430 Capillary | ZMNV | UP0000 | EA | 4040
5012000653 | Seal PXO.39 S92-1 | ZMNV | UP0000 | EA | 4040
5012000654 | Seal Ring | ZMNV | UP0000 | EA | 4040
5012000655 | Seal Ring 16D | ZMNV | UP0000 | EA | 4040
5012000656 | Seal Ring 3833-954 | ZMNV | UP0000 | EA | 4040
5012000657 | Seal Ring A18x2 | ZMNV | UP0000 | EA | 4040
5012000658 | Seal Ring Kuningan | ZMNV | UP0000 | EA | 4040
5012000659 | Seal Ring O | ZMNV | UP0000 | EA | 4040
5012000660 | Seal Ring/Gasket | ZMNV | UP0000 | EA | 4040
5012000661 | Sealing Ring | ZMNV | UP0000 | EA | 4040
5012000662 | Sealing Ring/Genset MTU | ZMNV | UP0000 | EA | 4040
5012000663 | Selenoid Lock Out Button 4HG413 0484 | ZMNV | UP0000 | EA | 4040
5012000664 | Sensor Chlorine | ZMNV | UP0000 | EA | 4040
5012000665 | Shaft 2110-8 Grundfos | ZMNV | UP0000 | EA | 4040
5012000666 | Shaft Exit for Gear | ZMNV | UP0000 | EA | 4040
5012000667 | Shaft Gate Waduk | ZMNV | UP0000 | EA | 4040
5012000668 | Shaft LN3404 | ZMNV | UP0000 | EA | 4040
5012000669 | Shaft M25 | ZMNV | UP0000 | EA | 4040
5012000670 | Shaft Prime Pinion | ZMNV | UP0000 | EA | 4040
5012000671 | Shaft Pump | ZMNV | UP0000 | EA | 4040
5012000672 | Shaft Sleve 117 | ZMNV | UP0000 | EA | 4040
5012000673 | Shaft Sleve Transmitter | ZMNV | UP0000 | EA | 4040
5012000674 | Silo Meter SG HE 0-100% | ZMNV | UP0000 | EA | 4040
5012000675 | Slang Air 1,25" | ZMNV | UP0000 | ROL | 4040
5012000676 | Sock 2" Drat Luar | ZMNV | UP0000 | EA | 4040
5012000677 | Socket 1,5" Galvanis | ZMNV | UP0000 | EA | 4040
5012000678 | Socket 110x4" Drat Dalam | ZMNV | UP0000 | EA | 4040
5012000679 | Socket 110x4" Drat Luar | ZMNV | UP0000 | EA | 4040
5012000680 | Socket 3" Galvanis | ZMNV | UP0000 | EA | 4040
5012000681 | Socket 4" Galvanis | ZMNV | UP0000 | EA | 4040
5012000682 | Socket 6" Galvanis | ZMNV | UP0000 | EA | 4040
5012000683 | Socket 63A 3Phase | ZMNV | UP0000 | EA | 4040
5012000684 | Socket 64A 3Phase | ZMNV | UP0000 | EA | 4040
5012000685 | Socket 90x75x25 Drat Luar | ZMNV | UP0000 | EA | 4040
5012000686 | Socket D25 Drat Dalam | ZMNV | UP0000 | EA | 4040
5012000687 | Socket D25 Drat Luar | ZMNV | UP0000 | EA | 4040
5012000688 | Socket DL 110x90x3" | ZMNV | UP0000 | EA | 4040
5012000689 | Socket Drat Dalam 110 x 4" GF | ZMNV | UP0000 | EA | 4040
5012000690 | Socket GF PVC D25/Drat Dalam | ZMNV | UP0000 | EA | 4040
5012000691 | Socket Kuningan, 1/2" | ZMNV | UP0000 | EA | 4040
5012000692 | Socket NBC | ZMNV | UP0000 | EA | 4040
5012000693 | Socket NW15x20 PVC | ZMNV | UP0000 | EA | 4040
5012000694 | Socket NW65 | ZMNV | UP0000 | EA | 4040
5012000695 | Socket Pipa GF Drat Dalam 25mm | ZMNV | UP0000 | EA | 4040
5012000696 | Socket PVC 1 1/2" . | ZMNV | UP0000 | EA | 4040
5012000697 | Socket PVC 3" | ZMNV | UP0000 | EA | 4040
5012000698 | Socket PVC GF, DD 3" | ZMNV | UP0000 | EA | 4040
5012000699 | Socket Stainless Steel | ZMNV | UP0000 | EA | 4040
5012000700 | Socket Vegasel | ZMNV | UP0000 | EA | 4040
5012000701 | Spie | ZMNV | UP0000 | EA | 4040
5012000702 | Spie | ZMNV | UP0000 | EA | 4040
5012000703 | Spie Gear | ZMNV | UP0000 | EA | 4040
5012000704 | Spiral PVC | ZMNV | UP0000 | EA | 4040
5012000705 | Spring | ZMNV | UP0000 | EA | 4040
5012000706 | Spring | ZMNV | UP0000 | EA | 4040
5012000707 | Spring 0,75x3cm Spiral | ZMNV | UP0000 | EA | 4040
5012000708 | Spring 05 | ZMNV | UP0000 | EA | 4040
5012000709 | Spring 424A94 | ZMNV | UP0000 | EA | 4040
5012000710 | Spring P39725 | ZMNV | UP0000 | EA | 4040
5012000711 | Staffing Box Ring | ZMNV | UP0000 | EA | 4040
5012000712 | Stator ML10.200 | ZMNV | UP0000 | EA | 4040
5012000713 | Steam Plug | ZMNV | UP0000 | EA | 4040
5012000714 | Stem Cam, 34762 | ZMNV | UP0000 | EA | 4040
5012000715 | Strainer GF NW 50 PVC | ZMNV | UP0000 | EA | 4040
5012000716 | Supporting Cramic | ZMNV | UP0000 | EA | 4040
5012000717 | Switch Auxiliary 3PX 9102 OA | ZMNV | UP0000 | EA | 4040
5012000718 | Switch Flock Level | ZMNV | UP0000 | EA | 4040
5012000719 | Switch Flow 16951 IMO | ZMNV | UP0000 | EA | 4040
5012000720 | Switch Level HTA 182 | ZMNV | UP0000 | EA | 4040
5012000721 | Switch Level HTA 380 | ZMNV | UP0000 | EA | 4040
5012000722 | Switch Limit | ZMNV | UP0000 | EA | 4040
5012000723 | Switch Limit Servo Motor | ZMNV | UP0000 | EA | 4040
5012000724 | Switch Micro | ZMNV | UP0000 | EA | 4040
5012000725 | Switch Pressure | ZMNV | UP0000 | EA | 4040
5012000726 | Switch Pressure 6NN | ZMNV | UP0000 | EA | 4040
5012000727 | Switch Pressure FF44 | ZMNV | UP0000 | EA | 4040
5012000728 | Switch Selector 3LB3200 | ZMNV | UP0000 | EA | 4040
5012000729 | Switch Selector C17 | ZMNV | UP0000 | EA | 4040
5012000730 | Switch Unit | ZMNV | UP0000 | EA | 4040
5012000731 | Syntho Glass Neptune (Rejeck) | ZMNV | UP0000 | BOX | 4040
5012000732 | Tachometer 400-1000RPM | ZMNV | UP0000 | EA | 4040
5012000733 | Takel Fully | ZMNV | UP0000 | EA | 4040
5012000734 | Tank Level | ZMNV | UP0000 | EA | 4040
5012000735 | Tank Pressure Measurement | ZMNV | UP0000 | EA | 4040
5012000736 | Tape Supporting | ZMNV | UP0000 | EA | 4040
5012000737 | Tee 731 | ZMNV | UP0000 | EA | 4040
5012000738 | Tee 0,75x2" Galvanis | ZMNV | UP0000 | EA | 4040
5012000739 | Tee 1"x0,5" Galvanis | ZMNV | UP0000 | EA | 4040
5012000740 | Tee 1,5x0,75" PVC | ZMNV | UP0000 | EA | 4040
5012000741 | Tee 1,5x1,5" Gallvanis | ZMNV | UP0000 | EA | 4040
5012000742 | Tee 1x1" Galvanis | ZMNV | UP0000 | EA | 4040
5012000743 | Tee 2"x2" PVC | ZMNV | UP0000 | EA | 4040
5012000744 | Tee 2"x2" PVC GF | ZMNV | UP0000 | EA | 4040
5012000745 | Tee 2x0,75" PVC | ZMNV | UP0000 | EA | 4040
5012000746 | Tee 2x1,5" Galvanis | ZMNV | UP0000 | EA | 4040
5012000747 | Tee 3"x2" PVC | ZMNV | UP0000 | EA | 4040
5012000748 | Tee 3"x3" PVC | ZMNV | UP0000 | EA | 4040
5012000749 | Tee 3"x3" PVC | ZMNV | UP0000 | EA | 4040
5012000750 | Tee 3"x3" PVC | ZMNV | UP0000 | EA | 4040
5012000751 | Tee 3x1,5" PVC | ZMNV | UP0000 | EA | 4040
5012000752 | Tee 4"x2" Galvanis | ZMNV | UP0000 | EA | 4040
5012000753 | Tee 4"x2" PVC | ZMNV | UP0000 | EA | 4040
5012000754 | Tee 4"x3" PVC | ZMNV | UP0000 | EA | 4040
5012000755 | Tee 4"x4" PVC | ZMNV | UP0000 | EA | 4040
5012000756 | Tee 50x32x50 PVC | ZMNV | UP0000 | EA | 4040
5012000757 | Tee 6"x3" PVC | ZMNV | UP0000 | EA | 4040
5012000758 | Tee 6"x4" PVC | ZMNV | UP0000 | EA | 4040
5012000759 | Tee 90 NW100 PVC | ZMNV | UP0000 | EA | 4040
5012000760 | Tee 90 NW40 PVC | ZMNV | UP0000 | EA | 4040
5012000761 | Tee DN63x50 PVC | ZMNV | UP0000 | EA | 4040
5012000762 | Tee NW 32 GF | ZMNV | UP0000 | EA | 4040
5012000763 | Tee NW65 PVC GF | ZMNV | UP0000 | EA | 4040
5012000764 | Tee PVC GF, DN 25 | ZMNV | UP0000 | EA | 4040
5012000765 | Tee PVC NW 20 | ZMNV | UP0000 | EA | 4040
5012000766 | Tee Steel 2" | ZMNV | UP0000 | EA | 4040
5012000767 | Tee Y 90 GF PVC | ZMNV | UP0000 | EA | 4040
5012000768 | Teflon | ZMNV | UP0000 | EA | 4040
5012000769 | Teflon Packing 1/2" | ZMNV | UP0000 | EA | 4040
5012000770 | Terminal 8WA 8701 8711 (Rejeck) | ZMNV | UP0000 | EA | 4040
5012000771 | Terminal Box 52Y 113 | ZMNV | UP0000 | EA | 4040
5012000772 | Terminal Cable 4 mm | ZMNV | UP0000 | EA | 4040
5012000773 | Thermometer Bimotalic | ZMNV | UP0000 | EA | 4040
5012000774 | Thermostat 30-120C | ZMNV | UP0000 | EA | 4040
5012000775 | Thermostat TF434 | ZMNV | UP0000 | EA | 4040
5012000776 | Throtle Return | ZMNV | UP0000 | EA | 4040
5012000777 | Timah Hitam | ZMNV | UP0000 | EA | 4040
5012000778 | Timer Contact VP3 | ZMNV | UP0000 | EA | 4040
5012000779 | Timer Electric 120V TN3431 | ZMNV | UP0000 | EA | 4040
5012000780 | Timer Mekanik 525L | ZMNV | UP0000 | EA | 4040
5012000781 | Tinta Recorder | ZMNV | UP0000 | EA | 4040
5012000782 | Totalizer 1423421 | ZMNV | UP0000 | EA | 4040
5012000783 | Touthed Whell | ZMNV | UP0000 | EA | 4040
5012000784 | Traction Light OBP | ZMNV | UP0000 | EA | 4040
5012000785 | Trafo 0,5K2 | ZMNV | UP0000 | EA | 4040
5012000786 | Trafo 1A 805s | ZMNV | UP0000 | EA | 4040
5012000787 | Trafo 240-33 ETS05 | ZMNV | UP0000 | EA | 4040
5012000788 | Trafo 4A 1021 06L | ZMNV | UP0000 | EA | 4040
5012000789 | Trafo 4A 220V 5741 3801 | ZMNV | UP0000 | EA | 4040
5012000790 | Trafo Arus 1000/5A | ZMNV | UP0000 | EA | 4040
5012000791 | Transmitter Exflow A50x2214 | ZMNV | UP0000 | EA | 4040
5012000792 | TT Nut Wrech | ZMNV | UP0000 | EA | 4040
5012000793 | Tube | ZMNV | UP0000 | EA | 4040
5012000794 | Tube Assembly 16089 | ZMNV | UP0000 | EA | 4040
5012000795 | Tube Metering 429916 | ZMNV | UP0000 | EA | 4040
5012000796 | Tube Metering Float | ZMNV | UP0000 | EA | 4040
5012000797 | Tube Motory | ZMNV | UP0000 | EA | 4040
5012000798 | Tubing Tembaga 1/4" | ZMNV | UP0000 | ROL | 4040
5012000799 | Union DN40 50 | ZMNV | UP0000 | EA | 4040
5012000800 | Union NW 50 | ZMNV | UP0000 | EA | 4040
5012000801 | Union NW 65 | ZMNV | UP0000 | EA | 4040
5012000802 | Universal Packing | ZMNV | UP0000 | EA | 4040
5012000803 | V - RIng | ZMNV | UP0000 | ROL | 4040
5012000804 | V Ring | ZMNV | UP0000 | EA | 4040
5012000805 | Vaccum Gauge | ZMNV | UP0000 | EA | 4040
5012000806 | Valve 0,75" 71 P1142 AA | ZMNV | UP0000 | EA | 4040
5012000807 | Valve 1" Ball Check DN 20 | ZMNV | UP0000 | EA | 4040
5012000808 | Valve Ball Check DN 15 0,5" | ZMNV | UP0000 | EA | 4040
5012000809 | Valve Ball Check DN 50 | ZMNV | UP0000 | EA | 4040
5012000810 | Valve Ball Check NW 50x2 | ZMNV | UP0000 | EA | 4040
5012000811 | Valve Ball Check NW 80 | ZMNV | UP0000 | EA | 4040
5012000812 | Valve Ball D 0,375" | ZMNV | UP0000 | EA | 4040
5012000813 | Valve Ball DN 65 Type 370 | ZMNV | UP0000 | EA | 4040
5012000814 | Valve Bolt, 1/2" | ZMNV | UP0000 | EA | 4040
5012000815 | Valve Bolt, 2" | ZMNV | UP0000 | EA | 4040
5012000816 | Valve Check 12" | ZMNV | UP0000 | EA | 4040
5012000817 | Valve Check 3" SS304 | ZMNV | UP0000 | EA | 4040
5012000818 | Valve Cock, 1/2" | ZMNV | UP0000 | EA | 4040
5012000819 | Valve Diaphragm 4" | ZMNV | UP0000 | EA | 4040
5012000820 | Valve Diaphragm D100, DN 10-4" | ZMNV | UP0000 | UN | 4040
5012000821 | Valve Diaphragm DN 50 | ZMNV | UP0000 | EA | 4040
5012000822 | Valve Diaphragm DN 65 | ZMNV | UP0000 | EA | 4040
5012000823 | Valve Diaphragm ND 50 Flange | ZMNV | UP0000 | EA | 4040
5012000824 | Valve Diaphragm NW100 | ZMNV | UP0000 | EA | 4040
5012000825 | Valve Diaphragm NW50 | ZMNV | UP0000 | EA | 4040
5012000826 | Valve Handle 1" Merah | ZMNV | UP0000 | EA | 4040
5012000827 | Valve Handle 3" Hitam | ZMNV | UP0000 | EA | 4040
5012000828 | Valve Handle D90 DN80 | ZMNV | UP0000 | EA | 4040
5012000829 | Valve Handle NW1-80 | ZMNV | UP0000 | EA | 4040
5012000830 | Valve Insert | ZMNV | UP0000 | EA | 4040
5012000831 | Valve Kitz 1,5" | ZMNV | UP0000 | EA | 4040
5012000832 | Valve Needle D37724 | ZMNV | UP0000 | EA | 4040
5012000833 | Valve NW50 Setting Bolt | ZMNV | UP0000 | EA | 4040
5012000834 | Valve NW80 Angle Seat Check | ZMNV | UP0000 | EA | 4040
5012000835 | Valve Relief | ZMNV | UP0000 | EA | 4040
5012000836 | Valve Relief 120B | ZMNV | UP0000 | EA | 4040
5012000837 | Valve Relief 50 mm | ZMNV | UP0000 | EA | 4040
5012000838 | Valve Selenoid 331 K890 GF | ZMNV | UP0000 | EA | 4040
5012000839 | Valve Tank Auxiliary | ZMNV | UP0000 | EA | 4040
5012000840 | Valve V100 49996 | ZMNV | UP0000 | EA | 4040
5012000841 | Vinion 2,5" | ZMNV | UP0000 | EA | 4040
5012000842 | Voltage Tranformer, STNR 3852 | ZMNV | UP0000 | EA | 4040
5012000843 | V-Ring Part 120 | ZMNV | UP0000 | EA | 4040
5012000844 | Water Mur 0,5" 20 PN16 | ZMNV | UP0000 | EA | 4040
5012000845 | Water Mur 0,5" Galvanis | ZMNV | UP0000 | EA | 4040
5012000846 | Water Mur 1" Galvanis | ZMNV | UP0000 | EA | 4040
5012000847 | Water Mur 1,25" Galvanis | ZMNV | UP0000 | EA | 4040
5012000848 | Water Mur 2,5" Galvanis | ZMNV | UP0000 | EA | 4040
5012000849 | Water Mur 3" | ZMNV | UP0000 | EA | 4040
5012000850 | Water Mur 3" Galvanis | ZMNV | UP0000 | EA | 4040
5012000851 | Water Mur 4" 10P 113 50 | ZMNV | UP0000 | EA | 4040
5012000852 | Water Mur 6" Galvanis | ZMNV | UP0000 | EA | 4040
5012000853 | Water Mur GF 1" | ZMNV | UP0000 | EA | 4040
5012000854 | Water Mur GF 2" | ZMNV | UP0000 | EA | 4040
5012000855 | Water Mur NW 20 | ZMNV | UP0000 | EA | 4040
5012000856 | Wheel Plate Form | ZMNV | UP0000 | EA | 4040
5012000857 | Wheel Primary | ZMNV | UP0000 | EA | 4040
5012000858 | Wheel Van | ZMNV | UP0000 | EA | 4040
5012000859 | Wing | ZMNV | UP0000 | EA | 4040
5012000861 | Electrode pH Combinaton, Sensolyt DWA | ZMNV | IS0000 | EA | 4070
5012000862 | Mechanical Seal Ebara 100 DLB 55.5 | ZMNV | IS0000 | EA | 4070
5012000863 | Module Analog Inp. 16 chanel,900A16-0101 | ZMNV | IS0000 | EA | 4070
5012000864 | Power Meter, Power Logic PM 5560 | ZMNV | IS0000 | UN | 4070
5012000865 | Pressure trasmitter, 0-10 bar Â½" NPT | ZMNV | IS0000 | UN | 4070
5012000866 | Nokian Power Capacitor, 13,1 Micro Farad | ZMNV | IS0000 | PC | 4070
5012000867 | Shaft Head 1.938 x 64.5" LG | ZMNV | IS0000 | PC | 4070
5012000868 | Brush Holder, G5238 | ZMNV | IS0000 | PC | 4070
5012000869 | Axial Bearing, P/N 3012 | ZMNV | IS0000 | PC | 4070
5012000870 | Ball Bearing, P/N 3011 | ZMNV | IS0000 | PC | 4070
5012000871 | Bearing, 29422E SKF | ZMNV | IS0000 | EA | 4070
5012000872 | Butterfly Valve 12", DN.300 Ductile Iron | ZMNV | IS0000 | EA | 4070
5012000873 | Capasitor MKP, 25 kVAR 415V 3x154 ÂµF | ZMNV | IS0000 | EA | 4070
5012000874 | Capasitor MKP, 25 kVAR 415V 3x154 ÂµF | ZMNV | IS0000 | EA | 4070
5012000875 | Casing Wear Ring, P/N1500 | ZMNV | IS0000 | PC | 4070
5012000876 | Casing Wearing 502 | ZMNV | IS0000 | EA | 4070
5012000877 | Current Transformer Korc 1A 400/5 Amp | ZMNV | IS0000 | EA | 4070
5012000879 | Drum Flexible Connection, EA-811 | ZMNV | IS0000 | EA | 4070
5012000881 | Hydrostatic Transmiter Level Control, Ve | ZMNV | IS0000 | SET | 4070
5012000882 | Impeller Pompa, 150DL522 | ZMNV | IS0000 | EA | 4070
5012000883 | Impeller Wearing 503 | ZMNV | IS0000 | EA | 4070
5012000884 | Inlet Valve Complete, U 17713 | ZMNV | IS0000 | EA | 4070
5012000885 | KIT SPARE ASCO for 8215G023 | ZMNV | IS0000 | PC | 4070
5012000886 | KIT Spare Part NO For, 8215 C083 | ZMNV | IS0000 | EA | 4070
5012000887 | Line Shaft 1.938x10' LG 540027-701-12000 | ZMNV | IS0000 | PC | 4070
5012000889 | Line Shaft 1.938x10' LG 540027-701-12000 | ZMNV | IS0000 | PC | 4070
5012000891 | Line Shaft 1.938x5' LG, 540027-701-06000 | ZMNV | IS0000 | PC | 4070
5012000892 | Line Shaft Bearing, P/N 3300.1 | ZMNV | IS0000 | PC | 4070
5012000893 | Line Shaft Bearing, P/N 3300.2 | ZMNV | IS0000 | PC | 4070
5012000894 | Mechanical Seal Catridge 4610, P/N 4200 | ZMNV | IS0000 | PC | 4070
5012000895 | Meter Air 20" / 500 | ZMNV | IS0000 | EA | 4070
5012000895 | Meter Air 20" / 500 | ZMNV | IS0000 | EA | 4070
5012000896 | Module Analog Input 900A01-0202 | ZMNV | IS0000 | EA | 4070
5012000897 | MV Surge Arrester (V1200) | ZMNV | IS0000 | SET | 4070
5012000898 | Nokian Power Capacitor, 5,6 Micro Farad | ZMNV | IS0000 | PC | 4070
5012000899 | Nut Headshaft, P/N 544649-174-2 | ZMNV | IS0000 | PC | 4070
5012000900 | Packing Box Complete | ZMNV | IS0000 | UN | 4070
5012000901 | PLC Schneider TM 222-110 VDC | ZMNV | IS0000 | PC | 4070
5012000902 | Presure Swith, 0 - 16 Bar | ZMNV | IS0000 | EA | 4070
5012000903 | Pump Shaft, P/N 211, KSB | ZMNV | IS0000 | EA | 4070
5012000904 | Red Band Wheels | ZMNV | IS0000 | PC | 4070
5012000905 | Retainer Bearing 12X3.00" ID 540209-1057 | ZMNV | IS0000 | PC | 4070
5012000906 | Seal Mechanical, B18U2T2V | ZMNV | IS0000 | SET | 4070
5012000907 | Seal Mechanical, U12 30 U1 VG | ZMNV | IS0000 | SET | 4070
5012000908 | Seal Mechanical, U12.12RU3.U3V | ZMNV | IS0000 | EA | 4070
5012000909 | Shaft line 10 FT | ZMNV | IS0000 | EA | 4070
5012000910 | Shaft Pompa, 211 | ZMNV | IS0000 | EA | 4070
5012000911 | Shaft Protecting Sleeve, P/N 524.1 | ZMNV | IS0000 | PC | 4070
5012000912 | Shaft Pump 1.938x2.250x61.25" LG P/N | ZMNV | IS0000 | PC | 4070
5012000913 | Shaft Sleeve, 524 Omega 150-360 | ZMNV | IS0000 | EA | 4070
5012000914 | Shaft Sleeve, P/N 2445 | ZMNV | IS0000 | PC | 4070
5012000915 | Shaft Sleeve, P/N 2450 | ZMNV | IS0000 | PC | 4070
5012000916 | Shaft Sleeve, P/N 3400.1 | ZMNV | IS0000 | PC | 4070
5012000917 | Shaft Sleeve, P/N 3400.2 | ZMNV | IS0000 | PC | 4070
5012000918 | Shaft Sleeve, P/N 524 SPY 350 - 370 B | ZMNV | IS0000 | EA | 4070
5012000919 | Shaft Top Line 1.938x40.625"LG, P/N | ZMNV | IS0000 | PC | 4070
5012000920 | Swing Check Valve 12", DN. 300 | ZMNV | IS0000 | EA | 4070
5012000921 | Swing Check Valve 4", DN.100 | ZMNV | IS0000 | EA | 4070
5012000922 | Swing Check Valve 6", DN.150 | ZMNV | IS0000 | EA | 4070
5012000923 | Wear Ring, P/N 512 | ZMNV | IS0000 | EA | 4070
5012000924 | Kit com 53/55/83/93 curr./freq.out Ex | ZMNV | IS0000 | PC | 4070
5012000925 | KIT SPARE ASCO for 8215 Series | ZMNV | IS0000 | PC | 4070
5012000926 | Module Analog Output. 8 Channel | ZMNV | IS0000 | UN | 4070
5012000927 | Bearing 7224 BCBM, SKF | ZMNV | IS0000 | PC | 4070
5012000928 | Kabel NYFGBY 4 x 150 mm | ZMNV | IS0000 | M | 4070
5012000929 | Casing Wear Ring(Omega Pump KSB PS VIII) | ZMNV | IS0000 | UN | 4070
5012000930 | Shaft Protecting Sleeve (PS VIII) | ZMNV | IS0000 | UN | 4070
5012000931 | Double Entry Impeller (PS VIII) | ZMNV | IS0000 | UN | 4070
5012000932 | Deep grovee ball bearing(Omega Pump KSB) | ZMNV | IS0000 | UN | 4070
5012000935 | Scroll Assembly Dekanter, HAUS DDE 4742 | ZMNV | IS0000 | SET | 4071
5013000001 | Pipa steel 1100 mm | ZTRA | PU0000 | M | 3000
5013000002 | Pipa steel 1000 mm | ZTRA | PU0000 | M | 3000
5013000003 | Pipa HDPE dia. 630 mm | ZTRA | PU0000 | M | 3000
5013000004 | Pipa HDPE dia. 560 mm | ZTRA | PU0000 | M | 3000
5013000005 | Pipa HDPE dia. 450 mm | ZTRA | PU0000 | M | 3000
5013000006 | Pipa HDPE dia. 400 mm | ZTRA | PU0000 | M | 3000
5013000007 | Pipa HDPE dia. 355 mm | ZTRA | PU0000 | M | 3000
5013000008 | Pipa HDPE dia. 315 mm | ZTRA | PU0000 | M | 3000
5013000009 | Pipa HDPE dia. 225 mm | ZTRA | PU0000 | M | 3000